## Blad1 (hidden)
Driftsområde | (Alla)
Summa av Antal1
Ortkod | Ort | Kategori | Objektstyp | Objekt | ObjektID | Räknare | Status2009
| Södersvik | Pumpning avloppsvatten | PST | P1 Södersvik |  | 1
8801 | Bergshamra | Avloppsproduktion | RV | Bergshamra RV | 8801006 | 1
|  |  |  | G:a verket | 8801009 | 1
|  | Pumpning avloppsvatten | PST | P1 Anders | 8801017 | 1
|  |  |  | P2 Ån | 8801018 | 1
|  |  |  | P3 Båtklubben | 8801019 | 1
|  |  |  | P4 Reningsverk | 8801020 | 1
|  | Vattenproduktion | GVT | Hästängen brunn 1 | 8801010 | 1
|  |  |  | Hästängen brunn 2 | 8801011 | 1
|  |  |  | Hästängen brunn 3 | 8801012 | 1
|  |  |  | Höganäs | 8801014 | 1
|  |  |  | Utanbro 1a,b | 8801021 | 1
|  |  |  | Utanbro 1c | 8801022 | 1
|  |  |  | Utanbro 2 | 8801023 | 1
|  |  | VV | Hästängen VV | 8801013 | 1
|  |  |  | Utanbro VV | 8801025 | 1
8802 | Blidö | Avloppsproduktion | RV | Blidö RV | 8802003 | 1 | 35
|  | Pumpning avloppsvatten | PST | P1 Kyrkan | 8802007 | 1 | 35
|  |  |  | P2 Brandstationen | 8802008 | 1 | 35
|  | Vattenproduktion | GVT | Blidö | 8802001 | 1 | 35
|  |  | VV | Blidö VV | 8802006 | 1 | 35
8803 | Drottningdal | Avloppsproduktion | RV | Drottningdal RV | 8803004 | 1 | 35
|  | Vattenproduktion | GVT | Brandstation | 8803001 | 1 | 35
|  |  |  | Skolan | 8803007 | 1
|  |  | VV | Brandstation VV | 8803002 | 1 | 35
|  |  |  | Skolan VV | 8803008 | 1
|  |  |  | Smålandshus | 8803009 | 1 | 35
8804 | Edsbro | Avloppsproduktion | RV | Edsbro RV | 8804005 | 1
|  | Pumpning avloppsvatten | PST | Masugnen | 8804013 | 1
|  | Vattenproduktion | GVT | Bygdegården | 8804001 | 1
|  |  |  | Kyrkogården | 8804011 | 1
|  |  |  | Skolan | 8804014 | 1
|  |  |  | Vattenverket 1 | 8804015 | 1
|  |  |  | Vattenverket 2 | 8804016 | 1
|  |  | VV | Edsbro VV | 8804008 | 1
8805 | Finsta | Avloppsproduktion | RV | Finsta RV | 8805006 | 1
|  | Vattendistribution | TST | Nollan | 8805024 | 1
|  |  |  | Sättra/Lohärad | 8805030 | 1
|  | Vattenproduktion | GVT | Kilen täkt 1 | 8805020 | 1
|  |  |  | Kilen täkt 2 | 8805021 | 1
|  |  |  | Kilen täkt 3 | 8805022 | 1
|  |  |  | Vagndalen | 8805031 | 1
|  |  |  | Väster Syninge VV | 8805034 | 1
8806 | Furusund | Avledning spillvatten | LTAN | Lågtrycksnät 1 | 8806006 | 1
|  |  |  | Lågtrycksnät 2 | 8806007 | 1
|  | Pumpning avloppsvatten | PST | Färjan | 8806004 | 1
[5 empty] | 8806005 | 1
[5 empty] | 8812012 | 1
8807 | Grisslehamn | Avloppsproduktion | RV | Grisslehamn RV | 8807007 | 1
|  | Pumpning avloppsvatten | PST | P1 Kalles | 8807012 | 1
|  |  |  | P2 Furtenbach | 8807013 | 1
|  |  |  | P3 Zing Zing | 8807014 | 1
|  |  |  | P4 OK | 8807015 | 1
|  |  |  | P5 Lillsjön | 8807016 | 1
|  |  |  | P6 Brandstation | 8807017 | 1
|  |  |  | P7 Havsbaden | 8807018 | 1
|  |  |  | P8 Grisslehamn RV | 8807019 | 1
|  | Vattenproduktion | GVT | Dammen | 8807003 | 1
|  |  |  | Furtenbach | 8807004 | 1
|  |  |  | Kalle Mattsson | 8807011 | 1
|  |  |  | Zing Zing | 8807025 | 1
|  |  |  | Ön | 8807026 | 1
|  |  | VV | Grisslehamn VV | 8807010 | 1
8808 | Gräddö | Avloppsproduktion | RV | Gräddö RV | 8808008 | 1
|  |  |  | Rådmansö skola | 8808014 | 1
|  | Pumpning avloppsvatten | PST | Björkö-Örn | 8808001 | 1
|  |  |  | Hamnen | 8808012 | 1
|  | Vattenproduktion | GVT | Sindvik V | 8808015 | 1
|  |  |  | Sindvik Ö | 8808016 | 1
|  |  |  | Skogen | 8808017 | 1
|  |  |  | Vattenverket | 8808018 | 1
|  |  | VV | Gräddö VV | 8808011 | 1
8809 | Hallstavik | Avloppsproduktion | RV | Hallstavik RV | 8809006 | 1
|  | Pumpning avloppsvatten | PST | P1 Holmens | 8809015 | 1
|  |  |  | P2 Torsvägen | 8809016 | 1
|  |  |  | P3 Skärsta | 8809017 | 1
|  |  |  | P4 Gottsta | 8809018 | 1
|  |  |  | P5 Häverösund | 8809019 | 1
|  | Vattendistribution | VT | Vattentornet | 8809025 | 1
|  | Vattenproduktion | GVT | Brunnsvägen | 8809001 | 1
|  |  |  | Sjövägen täkt | 8809020 | 1
|  |  |  | Skogsvägen täkt | 8809021 | 1
|  |  | VV | Hallstavik VV | 8809009 | 1
8810 | Herräng | Avloppsproduktion | RV | Herräng RV | 8810008 | 1
|  | Pumpning avloppsvatten | PST | P1 Reningsverket | 8810013 | 1
|  |  |  | P2 Gjuteriet | 8810014 | 1
|  |  |  | P3 Storan | 8810015 | 1
|  |  |  | P4 Rosendalsv | 8810016 | 1
|  | Vattenproduktion | GVT | Eknäsgruvan | 8810001 | 1
|  |  |  | Spatgruvan | 8810017 | 1
|  |  | VV | Herräng VV | 8810011 | 1
8811 | Kapellskär | Avloppsproduktion | RV | Kapellskär RV | 8811002 | 1
|  | Pumpning avloppsvatten | PST | Pst Camping | 8811005 | 1
|  |  |  | Pst Caravan | 8811006 | 1
8812 | Köpmanholm | Avloppsproduktion | RV | Köpmanholm RV | 8812004 | 1 | 35
|  | Pumpning avloppsvatten | PST | P1 Färjeläget | 8812012 | 1 | 35
|  |  |  | P2 Skolan | 8812013 | 1 | 35
|  | Vattenproduktion | GVT | Kasberget | 8812001 | 1 | 35
|  |  |  | Köpmanholm täkt 1 | 8812007 | 1
|  |  |  | Köpmanholm täkt 3 | 8812008 | 1
|  |  |  | Köpmanholm täkt 4 | 8812009 | 1
|  |  | VV | Kasberget VV | 8812002 | 1 | 35
|  |  |  | Köpmanholm VV | 8812010 | 1 | 35
8813 | Norrby | Avloppsproduktion | RV | Norrby RV | 8813004 | 1 | 35
|  | Pumpning avloppsvatten | PST | P1 Tvätten | 8813008 | 1 | 35
|  |  |  | P2 Åby | 8813009 | 1 | 35
|  | Vattenproduktion | GVT | Norrby | 8813002 | 1 | 35
|  |  | VV | Norrby VV | 8813007 | 1 | 35
8814 | Norrtälje | Avloppsproduktion | RV | Lindholmen RV | 8814014 | 1
|  | Pumpning avloppsvatten | DPST | Grind/Vätövägen | 8814007 | 1
|  |  |  | Solbacka DPST | 8814049 | 1
|  |  | PST | Drottningdal | 8814002 | 1
|  |  |  | Lindholmen PST | 8814013 | 1
|  |  |  | P1 Kvisthamra | 8814024 | 1
[5 empty] | 8814042 | 1
|  |  |  | P10 Görla ind. | 8814025 | 1
|  |  |  | P11 N. Solbacka | 8814026 | 1
|  |  |  | P12 Havspiren | 8814027 | 1
|  |  |  | P13 Solbacka | 8814028 | 1
|  |  |  | P14 Nånö VV | 8814029 | 1
|  |  |  | P15 Societetsparken | 8814030 | 1
|  |  |  | P16 Görla villaomr. | 8814031 | 1
|  |  |  | P17 Lindholmen | 8814032 | 1
|  |  |  | P18 Färsna | 8814033 | 1
|  |  |  | P2 Kvisthamra | 8814034 | 1
|  |  |  | P3 Hamnen | 8814035 | 1
|  |  |  | P4 Port Arthur | 8814036 | 1
|  |  |  | P5 Gransätersg | 8814037 | 1
|  |  |  | P6 Grind | 8814038 | 1
|  |  |  | P7 SL Garage | 8814039 | 1
|  |  |  | P8 Vigelsjö | 8814040 | 1
|  |  |  | P9 V. Solbacka | 8814041 | 1
|  |  |  | Solbacka | 8814048 | 1
|  | Rening dagvatten | DVD | Busstationen | 8814001 | 1
|  |  |  | Grind Dagvatten | 8814006 | 1
|  |  |  | Görla Dagvattendamm | 8814008 | 1
|  |  |  | Kvisthamra Dagvattendamm | 8814011 | 1
|  |  |  | Stockholmsvägen | 8814050 | 1
|  |  |  | Tvätten Dagvatten | 8814052 | 1
|  |  |  | Vigelsjö Dagvattendamm | 8814056 | 1
|  | Vattendistribution | TST | IP | 8814009 | 1
|  |  |  | Månvägen | 8814018 | 1
|  |  |  | Visbole | 8814057 | 1
|  |  | VT | Gamla Vattentornet | 8814005 | 1
|  |  |  | Vattentorn | 8814055 | 1 | 35
8814 | Norrtälje | Vattenproduktion | YVT | Norr Malma | 8814019 | 1 | 35
|  | Vattenproduktion | VV | Nånö VV | 8814023 | 1 | 35
8815 | Nysättra | Avloppsproduktion | RV | Nysättra RV | 8815012 | 1 | 35
|  | Vattendistribution | TST | Visbol | 8815019 | 1 | ?
|  | Vattenproduktion | GVT | Nysättra brunn1 | 8815004 | 1
|  |  |  | Nysättra brunn2 | 8815005 | 1
|  |  |  | Nysättra brunn3 | 8815006 | 1
|  |  |  | Nysättra brunn4 | 8815007 | 1
|  |  |  | Nysättra hemmet | 8815009 | 1
|  |  | VV | Nysättra VV | 8815015 | 1
8816 | Rimbo | Avloppsproduktion | RV | Rimbo RV | 8816019 | 1
|  | Pumpning avloppsvatten | PST | Arkadien | 8816002 | 1
|  |  |  | Asplund | 8816003 | 1
|  |  |  | Karby | 8816009 | 1
|  |  |  | Nya Pumpstationen | 8816013 | 1
|  |  |  | P2 Asplund | 8816015 | 1
|  |  |  | P5 Bangårdsvägen | 8816016 | 1
|  |  |  | P7 Ekebyholm | 8816017 | 1
|  |  |  | Tomta | 8816028 | 1
|  |  |  | Vallby | 8816030 | 1
|  |  |  | Ö. Ekeby | 8816033 | 1
|  | Vattendistribution | TST | Bergby VV | 8816005 | 1
|  |  | VT | Vattentornet | 8816032 | 1
|  | Vattenproduktion | GVT | Bergby | 8816004 | 1
|  |  | VV | Nya Vattenverket | 8816014 | 1
|  |  |  | Tomta VV | 8816029 | 1
8817 | Rånäs | Avloppsproduktion | RV | Rånäs RV | 8817013 | 1
|  | Pumpning avloppsvatten | PST | Lilla | 8817003 | 1
|  |  |  | P1 Rundeln | 8817004 | 1
|  |  |  | P2 Zinken | 8817005 | 1
|  |  |  | P3 Bilfjädern | 8817006 | 1
|  |  |  | P4 Skolan | 8817007 | 1
|  | Vattenproduktion | GVT | Rånäs gamla VV | 8817011 | 1
|  |  |  | Rånäs nya VV | 8817012 | 1
8818 | Skebobruk | Pumpning avloppsvatten | PST | P1 Vattenverket | 8818002 | 1
|  |  |  | P2 Nitor | 8818003 | 1
|  |  |  | P3 Skolan | 8818004 | 1
|  | Vattendistribution | TST | Skebo VV | 8818011 | 1
|  | Vattenproduktion | GVT | Skebo | 8818005 | 1
8819 | Spillersboda | Avloppsproduktion | RV | Spillersboda RV | 8819013 | 1
|  | Pumpning avloppsvatten | PST | Garaget | 8819001 | 1
|  |  |  | P1 Brandstation | 8819005 | 1
|  |  |  | P2 Affären | 8819006 | 1
|  | Vattenproduktion | GVT | Spillersboda täkt 1 | 8819016 | 1
|  |  |  | Spillersboda täkt 2 | 8819017 | 1
|  |  |  | Spillersboda täkt 3 | 8819018 | 1
|  |  |  | Spillersboda täkt 4 | 8819019 | 1
|  |  | VV | Spillersboda VV | 8819020 | 1
8820 | Svanberga | Avloppsproduktion | RV | Svanberga RV | 8820010 | 1 | 35
|  | Pumpning avloppsvatten | PST | Skolan | 8820001 | 1
|  | Vattenproduktion | GVT | Svanberga | 8820002 | 1
|  |  |  | Svanberga nya | 8820008 | 1
|  |  | VV | Svanberga gamla VV | 8820007 | 1
|  |  |  | Svanberga nya VV | 8820009 | 1
8821 | Södersvik | Avloppsproduktion | RV | Södersvik RV | 8821006 | 1
|  | Pumpning avloppsvatten | PST | P1 Södersvik | 8821001 | 1
[5 empty] | 8821002 | 1
|  | Vattenproduktion | GVT | Södersvik 1 | 8821003 | 1
|  |  |  | Södersvik 2 | 8821004 | 1
|  |  | VV | Södersvik VV | 8821009 | 1
8822 | Utveda | Vattenproduktion | GVT | Utveda | 8822001 | 1
|  |  | VV | Utveda VV | 8822005 | 1
8823 | Älmsta | Avloppsproduktion | RV | Älmsta RV | 8823012 | 1
|  | Pumpning avloppsvatten | PST | Brandstation | 8823001 | 1
|  |  |  | Hammarby | 8823002 | 1
|  |  |  | P1 Sjöstugan | 8823004 | 1
|  |  |  | P4 Tippen | 8823005 | 1
|  |  |  | P5 Tennisbanan | 8823006 | 1
|  |  |  | P6 Industriområdet | 8823007 | 1
|  | Vattenproduktion | GVT | Nisses | 8823003 | 1
|  |  |  | Södersund | 8823008 | 1
|  |  |  | Väsbom | 8823009 | 1
|  |  | VV | Älmsta VV | 8823015 | 1
8824 | Ösbyholm | Avloppsproduktion | RV | Ösbyholm RV | 8824001 | 1
Totalt

## Pivot (hidden)
Driftsområde | (All)
Summa av Antal1
Ortkod | Ort | Kategori | Objektstyp | Objekt | ObjektID | Total
| Spillersboda | Vattendistribution | MB | Stomnarö |  | 0 | 1
8801 | Bergshamra | Avledning dagvatten | DVN | Bergshamra DVN | 8801005 | 0 | 1
|  | Avledning spillvatten | SVN | Bergshamra SVN | 8801008 | 0 | 1
|  | Avloppsproduktion | RV | Bergshamra RV | 8801006 | 0 | 1
|  |  |  | G:a verket | 8801009 | 0 | 1
|  | Pumpning avloppsvatten | PST | P1 Anders | 8801017 | 0 | 1
|  |  |  | P2 Ån | 8801018 | 0 | 1
|  |  |  | P3 Båtklubben | 8801019 | 0 | 1
|  |  |  | P4 Reningsverk | 8801020 | 0 | 1
|  | Vattendistribution | MB | BERGSHAMRA 2:11 | 8801001 | 0 | 1
|  |  |  | BERGSHAMRA 2:36 | 8801002 | 0 | 1
|  |  |  | BERGSHAMRA 2:40 | 8801003 | 0 | 1
|  |  |  | BERGSHAMRA 2:8 | 8801004 | 0 | 1
|  |  |  | MORA 2:5, 2:11, 2;28, 2:95 | 8801015 | 0 | 1
|  |  |  | MORA 3:11 | 8801016 | 0 | 1
|  |  |  | UTANBRO 4:1 | 8801024 | 0 | 1
|  |  | RVN | Bergshamra RVN | 8801007 | 0 | 1
|  | Vattenproduktion | GVT | Hästängen brunn 1 | 8801010 | 0 | 1
|  |  |  | Hästängen brunn 2 | 8801011 | 0 | 1
|  |  |  | Hästängen brunn 3 | 8801012 | 0 | 1
|  |  |  | Höganäs | 8801014 | 0 | 1
|  |  |  | Utanbro 1a,b | 8801021 | 0 | 1
|  |  |  | Utanbro 1c | 8801022 | 0 | 1
|  |  |  | Utanbro 2 | 8801023 | 0 | 1
|  |  | VV | Hästängen VV | 8801013 | 0 | 1
|  |  |  | Utanbro VV | 8801025 | 0 | 1
8802 | Blidö | Avledning dagvatten | DVN | Blidö DVN | 8802002 | 0 | 1
|  | Avledning spillvatten | SVN | Blidö SVN | 8802005 | 0 | 1
|  | Avloppsproduktion | RV | Blidö RV | 8802003 | 0 | 1
|  | Pumpning avloppsvatten | PST | P1 Kyrkan | 8802007 | 0 | 1
|  |  |  | P2 Brandstationen | 8802008 | 0 | 1
|  | Vattendistribution | RVN | Blidö RVN | 8802004 | 0 | 1
|  | Vattenproduktion | GVT | Blidö | 8802001 | 0 | 1
|  |  | VV | Blidö VV | 8802006 | 0 | 1
8803 | Drottningdal | Avledning spillvatten | SVN | Drottningdal SVN | 8803006 | 0 | 1
|  | Avloppsproduktion | RV | Drottningdal RV | 8803004 | 0 | 1
|  | Vattendistribution | MB | DROTTNINGDAL 4:1 | 8803003 | 0 | 1
|  |  | RVN | Drottningdal RVN | 8803005 | 0 | 1
|  | Vattenproduktion | GVT | Brandstation | 8803001 | 0 | 1
|  |  |  | Skolan | 8803007 | 0 | 1
|  |  | VV | Brandstation VV | 8803002 | 0 | 1
|  |  |  | Skolan VV | 8803008 | 0 | 1
|  |  |  | Smålandshus | 8803009 | 0 | 1
8804 | Edsbro | Avledning dagvatten | DVN | Edsbro DVN | 8804002 | 0 | 1
|  | Avledning spillvatten | SVN | Edsbro SVN | 8804007 | 0 | 1
|  | Avloppsproduktion | RV | Edsbro RV | 8804005 | 0 | 1
|  | Pumpning avloppsvatten | PST | Masugnen | 8804013 | 0 | 1
|  | Vattendistribution | MB | EDSBRO MASUGN 1:14 | 8804003 | 0 | 1
|  |  |  | EDSBRO MASUGN 1:7 | 8804004 | 0 | 1
|  |  |  | EDSBRO-ÅSBY 5:26 | 8804009 | 0 | 1
|  |  |  | EDSBRO-ÅSBY 6:40 | 8804010 | 0 | 1
|  |  |  | LUND 1:3 | 8804012 | 0 | 1
|  |  | RVN | Edsbro RVN | 8804006 | 0 | 1
|  | Vattenproduktion | GVT | Bygdegården | 8804001 | 0 | 1
|  |  |  | Kyrkogården | 8804011 | 0 | 1
|  |  |  | Skolan | 8804014 | 0 | 1
|  |  |  | Vattenverket 1 | 8804015 | 0 | 1
|  |  |  | Vattenverket 2 | 8804016 | 0 | 1
|  |  | VV | Edsbro VV | 8804008 | 0 | 1
8805 | Finsta | Avledning dagvatten | DVN | Finsta DVN | 8805005 | 0 | 1
|  | Avledning spillvatten | SVN | Finsta SVN | 8805008 | 0 | 1
|  | Avloppsproduktion | RV | Finsta RV | 8805006 | 0 | 1
|  | Vattendistribution | MB | FINSTA 1:19 | 8805001 | 0 | 1
|  |  |  | FINSTA 1:4 | 8805002 | 0 | 1
|  |  |  | FINSTA 1:63 | 8805003 | 0 | 1
|  |  |  | FINSTA 3:1 | 8805004 | 0 | 1
|  |  |  | FRIHAMRA 1:2 | 8805009 | 0 | 1
|  |  |  | FRIHAMRA 1:5 | 8805010 | 0 | 1
|  |  |  | FRIHAMRA 1:8 | 8805011 | 0 | 1
|  |  |  | HUSBY 1:30 | 8805012 | 0 | 1
|  |  |  | HUSBY 1:35 | 8805013 | 0 | 1
|  |  |  | HUSBY 10:1 | 8805014 | 0 | 1
|  |  |  | HUSBY 2:10 | 8805015 | 0 | 1
|  |  |  | HUSBY 2:6 | 8805016 | 0 | 1
|  |  |  | HUSBY PRÄSTGÅRD 1:1 | 8805017 | 0 | 1
|  |  |  | HUSBY-SÄTTRA 2:6 | 8805018 | 0 | 1
|  |  |  | HUSBY-VALLBY 2:6 | 8805019 | 0 | 1
|  |  |  | NEDRE FRIHAMRA GA:4 | 8805023 | 0 | 1
|  |  |  | SALMUNGE 1:8 | 8805025 | 0 | 1
|  |  |  | SKEDERIDS-MÄLBY 1:5 | 8805026 | 0 | 1
|  |  |  | SKEDERSBY 5:1 | 8805027 | 0 | 1
|  |  |  | SKEDERSBY 8:1 | 8805028 | 0 | 1
|  |  |  | SUNDSTA 4:5 | 8805029 | 0 | 1
|  |  |  | VALLBYBERG 1:1 | 8805032 | 0 | 1
|  |  |  | VALLBYBERG 1:6 | 8805033 | 0 | 1
|  |  |  | VÄSTRA SYNINGE 4:9 | 8805035 | 0 | 1
|  |  |  | ÖSBYLUND 2:1 | 8805036 | 0 | 1
|  |  | RVN | Finsta RVN | 8805007 | 0 | 1
|  |  | TST | Nollan | 8805024 | 0 | 1
|  |  |  | Sättra/Lohärad | 8805030 | 0 | 1
|  | Vattenproduktion | GVT | Kilen täkt 1 | 8805020 | 0 | 1
|  |  |  | Kilen täkt 2 | 8805021 | 0 | 1
|  |  |  | Kilen täkt 3 | 8805022 | 0 | 1
|  |  |  | Vagndalen | 8805031 | 0 | 1
|  |  |  | Väster Syninge VV | 8805034 | 0 | 1
8806 | Furusund | Avledning dagvatten | DVN | Furusund DVN | 8806001 | 0 | 1
|  | Avledning spillvatten | LTAN | Lågtrycksnät 1 | 8806006 | 0 | 1
|  |  |  | Lågtrycksnät 2 | 8806007 | 0 | 1
|  |  | SVN | Furusund SVN | 8806003 | 0 | 1
|  | Pumpning avloppsvatten | PST | Färjan | 8806004 | 0 | 1
|  | Vattendistribution | RVN | Furusund RVN | 8806002 | 0 | 1
8807 | Grisslehamn | Avledning dagvatten | DVN | Grisslehamn DVN | 8807006 | 0 | 1
|  | Avledning spillvatten | SVN | Grisslehamn SVN | 8807009 | 0 | 1
|  | Avloppsproduktion | RV | Grisslehamn RV | 8807007 | 0 | 1
|  | Pumpning avloppsvatten | PST | P1 Kalles | 8807012 | 0 | 1
|  |  |  | P2 Furtenbach | 8807013 | 0 | 1
|  |  |  | P3 Zing Zing | 8807014 | 0 | 1
|  |  |  | P4 OK | 8807015 | 0 | 1
|  |  |  | P5 Lillsjön | 8807016 | 0 | 1
|  |  |  | P6 Brandstation | 8807017 | 0 | 1
|  |  |  | P7 Havsbaden | 8807018 | 0 | 1
|  |  |  | P8 Grisslehamn RV | 8807019 | 0 | 1
|  | Sjöreglering | SR | Damm1 | 8807001 | 0 | 1
|  |  |  | Damm2 | 8807002 | 0 | 1
|  | Vattendistribution | MB | GRISSLEHAMN 5:5 | 8807005 | 0 | 1
|  |  |  | VÄDDHUVUD 1:18 | 8807020 | 0 | 1
|  |  |  | VÄDDHUVUD 1:5 | 8807021 | 0 | 1
|  |  |  | VÄDDHUVUD 1:6 | 8807022 | 0 | 1
|  |  |  | VÄDDHUVUD GA:1 | 8807023 | 0 | 1
|  |  |  | VÄDDÖ-TOMTA 4:65 | 8807024 | 0 | 1
|  |  | RVN | Grisslehamn RVN | 8807008 | 0 | 1
|  | Vattenproduktion | GVT | Dammen | 8807003 | 0 | 1
|  |  |  | Furtenbach | 8807004 | 0
|  |  |  | Kalle Mattsson | 8807011 | 0
|  |  |  | Zing Zing | 8807025 | 0
|  |  |  | Ön | 8807026 | 0
|  |  | VV | Grisslehamn VV | 8807010 | 0
8808 | Gräddö | Avledning dagvatten | DVN | Gräddö DVN | 8808007 | 0
|  | Avledning spillvatten | SVN | Gräddö SVN | 8808010 | 0
|  | Avloppsproduktion | RV | Gräddö RV | 8808008 | 0
|  |  |  | Rådmansö skola | 8808014 | 0
|  | Pumpning avloppsvatten | PST | Björkö-Örn | 8808001 | 0
|  |  |  | Hamnen | 8808012 | 0
|  | Vattendistribution | MB | GRÄDDÖ 1:115 | 8808002 | 0
|  |  |  | GRÄDDÖ 2:100 | 8808003 | 0
|  |  |  | GRÄDDÖ 2:62 | 8808004 | 0
|  |  |  | GRÄDDÖ 2:65 | 8808005 | 0
|  |  |  | GRÄDDÖ 2:99 | 8808006 | 0
|  |  |  | NABBO 1:31 | 8808013 | 0
|  |  | RVN | Gräddö RVN | 8808009 | 0
|  | Vattenproduktion | GVT | Sindvik V | 8808015 | 0
|  |  |  | Sindvik Ö | 8808016 | 0
|  |  |  | Skogen | 8808017 | 0
|  |  |  | Vattenverket | 8808018 | 0
|  |  | VV | Gräddö VV | 8808011 | 0
8809 | Hallstavik | Avledning dagvatten | DVN | Hallstavik DVN | 8809005 | 0
|  | Avledning spillvatten | SVN | Hallstavik SVN | 8809008 | 0
|  |  | ÖFL | ÖFL Älmsta SP | 8809027 | 0
|  | Avloppsproduktion | RV | Hallstavik RV | 8809006 | 0
|  |  | VTG | Mobil | 8809014 | 0
|  | Pumpning avloppsvatten | PST | P1 Holmens | 8809015 | 0
|  |  |  | P2 Torsvägen | 8809016 | 0
|  |  |  | P3 Skärsta | 8809017 | 0
|  |  |  | P4 Gottsta | 8809018 | 0
|  |  |  | P5 Häverösund | 8809019 | 0
|  |  |  | Wåge pst |  | 0
|  | Vattendistribution | MB | GOTTSTA 1:83 | 8809002 | 0
|  |  |  | GOTTSTA 2:6 | 8809003 | 0
|  |  |  | GOTTSTA 2:72 | 8809004 | 0
|  |  |  | HENSVIK GA:10 | 8809010 | 0
|  |  |  | HÄVERÖ PRÄSTGÅRD 1:2 | 8809011 | 0
|  |  |  | HÄVERÖ-YTTERBY 2:145 | 8809012 | 0
|  |  |  | HÄVERÖ-YTTERBY 2:23 | 8809013 | 0
|  |  |  | SKÄRSTA 1:16 | 8809022 | 0
|  |  |  | SKÄRSTA 1:184 | 8809023 | 0
|  |  |  | SKÄRSTA 1:37 | 8809024 | 0
|  |  | RVN | Hallstavik RVN | 8809007 | 0
|  |  | VT | Vattentornet | 8809025 | 0
|  |  | ÖFL | ÖFL Älmsta | 8809026 | 0
|  | Vattenproduktion | GVT | Brunnsvägen | 8809001 | 0
|  |  |  | Sjövägen täkt | 8809020 | 0
|  |  |  | Skogsvägen täkt | 8809021 | 0
|  |  | VV | Hallstavik VV | 8809009 | 0
8810 | Herräng | Avledning dagvatten | DVN | Herräng DVN | 8810007 | 0
|  | Avledning spillvatten | SVN | Herräng SVN | 8810010 | 0
|  | Avloppsproduktion | RV | Herräng RV | 8810008 | 0
|  |  | VTG | Mobil | 8810012 | 0
|  | Pumpning avloppsvatten | PST | P1 Reningsverket | 8810013 | 0
|  |  |  | P2 Gjuteriet | 8810014 | 0
|  |  |  | P3 Storan | 8810015 | 0
|  |  |  | P4 Rosendalsv | 8810016 | 0
|  | Vattendistribution | MB | HERRÄNG 1:171 | 8810002 | 0
|  |  |  | HERRÄNG 1:177 | 8810003 | 0
|  |  |  | HERRÄNG 1:178 | 8810004 | 0
|  |  |  | HERRÄNG 1:330 | 8810005 | 0
|  |  |  | HERRÄNG 1:362 | 8810006 | 0
|  |  | RVN | Herräng RVN | 8810009 | 0
|  | Vattenproduktion | GVT | Eknäsgruvan | 8810001 | 0
|  |  |  | Spatgruvan | 8810017 | 0
|  |  | VV | Herräng VV | 8810011 | 0
8811 | Kapellskär | Avledning dagvatten | DVN | Kapellskär DVN | 8811001 | 0
|  | Avledning spillvatten | SVN | Kapellskär SVN | 8811004 | 0
|  | Avloppsproduktion | RV | Kapellskär RV | 8811002 | 0
|  | Pumpning avloppsvatten | PST | Pst Camping | 8811005 | 0
|  |  |  | Pst Caravan | 8811006 | 0
|  | Vattendistribution | RVN | Kapellskär RVN | 8811003 | 0
8812 | Köpmanholm | Avledning dagvatten | DVN | Köpmanholm DVN | 8812003 | 0
|  | Avledning spillvatten | SVN | Köpmanholm SVN | 8812006 | 0
|  | Avloppsproduktion | RV | Köpmanholm RV | 8812004 | 0
|  |  | VTG | Mobil | 8812011 | 0
|  | Pumpning avloppsvatten | PST | P1 Färjeläget | 8812012 | 0
|  |  |  | P2 Skolan | 8812013 | 0
|  | Vattendistribution | MB | YXLÖ GA:16 | 8812014 | 0
|  |  | RVN | Köpmanholm RVN | 8812005 | 0
|  | Vattenproduktion | GVT | Kasberget | 8812001 | 0
|  |  |  | Köpmanholm täkt 1 | 8812007 | 0
|  |  |  | Köpmanholm täkt 3 | 8812008 | 0
|  |  |  | Köpmanholm täkt 4 | 8812009 | 0
|  |  | VV | Kasberget VV | 8812002 | 0
|  |  |  | Köpmanholm VV | 8812010 | 0
8813 | Norrby | Avledning dagvatten | DVN | Norrby DVN | 8813003 | 0
|  | Avledning spillvatten | SVN | Norrby SVN | 8813006 | 0
|  | Avloppsproduktion | RV | Norrby RV | 8813004 | 0
|  | Pumpning avloppsvatten | PST | P1 Tvätten | 8813008 | 0
|  |  |  | P2 Åby | 8813009 | 0
|  | Vattendistribution | MB | IGELSTA 4:10 | 8813001 | 0
|  |  |  | SÖDERBY-NORRBY 2:18 | 8813010 | 0
|  |  | RVN | Norrby RVN | 8813005 | 0
|  | Vattenproduktion | GVT | Norrby | 8813002 | 0
|  |  | VV | Norrby VV | 8813007 | 0
8814 | Norrtälje | Avledning dagvatten | DVN | Norrtälje DVN | 8814020 | 0
|  | Avledning spillvatten | SVN | Norrtälje SVN | 8814022 | 0
|  | Avloppsproduktion | RV | Lindholmen RV | 8814014 | 0
|  |  | VTG | Mobil | 8814016 | 0
|  | Pumpning avloppsvatten | DPST | Grind/Vätövägen | 8814007 | 0
|  |  |  | Solbacka DPST | 8814049 | 0
|  |  | PST | Drottningdal | 8814002 | 0
|  |  |  | Lindholmen PST | 8814013 | 0
|  |  |  | P1 Kvisthamra | 8814024 | 0
|  |  |  | P10 Görla ind. | 8814025 | 0
|  |  |  | P11 N. Solbacka | 8814026 | 0
|  |  |  | P12 Havspiren | 8814027 | 0
|  |  |  | P13 Solbacka | 8814028 | 0
|  |  |  | P14 Nånö VV | 8814029 | 0
|  |  |  | P15 Societetsparken | 8814030 | 0
|  |  |  | P16 Görla villaomr. | 8814031 | 0
|  |  |  | P17 Lindholmen | 8814032 | 0
|  |  |  | P18 Färsna | 8814033 | 0
|  |  |  | P2 Kvisthamra | 8814034 | 0
|  |  |  | P3 Hamnen | 8814035 | 0
|  |  |  | P4 Port Arthur | 8814036 | 0
|  |  |  | P5 Gransätersg | 8814037 | 0
|  |  |  | P6 Grind | 8814038 | 0
|  |  |  | P7 SL Garage | 8814039 | 0
|  |  |  | P8 Vigelsjö | 8814040 | 0
|  |  |  | P9 V. Solbacka | 8814041 | 0
|  |  |  | Solbacka | 8814048 | 0
|  | Rening dagvatten | DVD | Busstationen | 8814001 | 0
|  |  |  | Grind Dagvatten | 8814006 | 0
|  |  |  | Görla Dagvattendamm | 8814008 | 0
|  |  |  | Kvisthamra Dagvattendamm | 8814011 | 0
|  |  |  | Stockholmsvägen | 8814050 | 0
|  |  |  | Tvätten Dagvatten | 8814052 | 0
|  |  |  | Vigelsjö Dagvattendamm | 8814056 | 0
|  | Sjöreglering | SR | Rönnsbol | 8814046 | 0
|  | Vattendistribution | BP | Lilla Brogatan | 8814012 | 0
|  |  |  | Röda Korsgården | 8814045 | 0
|  |  |  | Strandvägen | 8814051 | 0
|  |  | MB | EJDERN S:1 | 8814003 | 0
|  |  |  | FÄLTMÄTAREN 1 | 8814004 | 0
|  |  |  | KNUTBY S:1 | 8814010 | 0
|  |  |  | MANDELKREMLAN 5 | 8814015 | 0
|  |  |  | MOTORMANNEN 2 | 8814017 | 0
|  |  |  | RÄFSJA 1:11 | 8814043 | 0
|  |  |  | RÄFSJA 1:9 | 8814044 | 0
|  |  |  | SKRIDSKON GA:2 | 8814047 | 0
|  |  |  | TÄLJE 4:46 | 8814053 | 0
|  |  |  | TÄLJE 5:51 | 8814054 | 0
|  |  |  | ÄGGSVAMPEN 1 | 8814058 | 0
|  |  | RVN | Norrtälje RVN | 8814021 | 0
|  |  | TST | IP | 8814009 | 0
|  |  |  | Månvägen | 8814018 | 0
|  |  |  | Visbole | 8814057 | 0
|  |  | VT | Gamla Vattentornet | 8814005 | 0
|  |  |  | Vattentorn | 8814055 | 0
|  |  | ÖFL | ÖFL Görla-Köpmanholm | 8814059 | 0
|  |  |  | ÖFL Malsta | 8814060 | 0
|  |  |  | ÖFL Nollan-Rimbo | 8814061 | 0
|  |  |  | ÖFL Norr Malma | 8814062 | 0
|  |  |  | ÖFL Nysättra | 8814063 | 0
|  |  |  | ÖFL Rånäs | 8814064 | 0
|  |  |  | ÖFL Svanberga | 8814065 | 0
|  | Vattenproduktion | VV | Nånö VV | 8814023 | 0
|  |  | YVT | Norr Malma | 8814019 | 0
8815 | Nysättra | Avledning dagvatten | DVN | Nysättra DVN | 8815008 | 0
|  | Avledning spillvatten | SVN | Nysättra SVN | 8815014 | 0
|  | Avloppsproduktion | RV | Nysättra RV | 8815012 | 0
|  | Vattendistribution | MB | NYSÄTTRA 1:45 MFL | 8815001 | 0
|  |  |  | NYSÄTTRA 14:15 | 8815002 | 0
|  |  |  | NYSÄTTRA 2:16 | 8815003 | 0
|  |  |  | NYSÄTTRA KVARN 1:35 | 8815010 | 0
|  |  |  | NYSÄTTRA KVARN 1:49 | 8815011 | 0
|  |  |  | UPPVEDA 3:10 | 8815016 | 0
|  |  |  | UPPVEDA 3:7 | 8815017 | 0
|  |  |  | UPPVEDA 3:8 | 8815018 | 0
|  |  | RVN | Nysättra RVN | 8815013 | 0
|  |  | TST | Visbol | 8815019 | 0
|  | Vattenproduktion | GVT | Nysättra brunn1 | 8815004 | 0
|  |  |  | Nysättra brunn2 | 8815005 | 0
|  |  |  | Nysättra brunn3 | 8815006 | 0
|  |  |  | Nysättra brunn4 | 8815007 | 0
|  |  |  | Nysättra hemmet | 8815009 | 0
|  |  | VV | Nysättra VV | 8815015 | 0
8816 | Rimbo | Avledning dagvatten | DVN | Rimbo DVN | 8816018 | 0
|  | Avledning spillvatten | SVN | Rimbo SVN | 8816021 | 0
|  | Avloppsproduktion | RV | Rimbo RV | 8816019 | 0
|  | Pumpning avloppsvatten | PST | Arkadien | 8816002 | 0
|  |  |  | Karby | 8816009 | 0
|  |  |  | Nya Pumpstationen | 8816013 | 0
|  |  |  | P2 Asplund | 8816003 | 0
|  |  |  | P5 Bangårdsvägen | 8816016 | 0
|  |  |  | P7 Ekebyholm | 8816017 | 0
|  |  |  | Tomta | 8816028 | 0
|  |  |  | Vallby | 8816030 | 0
|  |  |  | Ö. Ekeby | 8816033 | 0
|  | Sjöreglering | SR | Vallbyån | 8816031 | 0
|  | Vattendistribution | MB | ADAMSBERG 21:2 | 8816001 | 0
|  |  |  | FINNBY 3:3 | 8816006 | 0
|  |  |  | HÅSTA 10 | 8816007 | 0
|  |  |  | HÅSTA 11 | 8816008 | 0
|  |  |  | KUNDBY 2:37 | 8816010 | 0
|  |  |  | KUNDBY 9:1 | 8816011 | 0
|  |  |  | LOKFÖRAREN 26 | 8816012 | 0
|  |  |  | RIMBO-HÅSTA 1:47 | 8816022 | 0
|  |  |  | RIMBO-TOMTA 1:23 | 8816023 | 0
|  |  |  | RIMBO-TOMTA 3:25 | 8816024 | 0
|  |  |  | RIMBO-VALLBY 5:91, DEL AV | 8816025 | 0
|  |  |  | SKOGVAKTAREN 1 | 8816026 | 0
|  |  |  | SKOMAKAREN 5 | 8816027 | 0
|  |  | RVN | Rimbo RVN | 8816020 | 0
|  |  | TST | Bergby VV | 8816005 | 0
|  |  | VT | Vattentornet | 8816032 | 0
|  | Vattenproduktion | GVT | Bergby | 8816004 | 0
|  |  | VV | Nya Vattenverket | 8816014 | 0
|  |  |  | Tomta VV | 8816029 | 0
8817 | Rånäs | Avledning dagvatten | DVN | Rånäs DVN | 8817010 | 0
|  | Avledning spillvatten | SVN | Rånäs SVN | 8817015 | 0
|  | Avloppsproduktion | RV | Rånäs RV | 8817013 | 0
|  | Pumpning avloppsvatten | PST | Lilla | 8817003 | 0
|  |  |  | P1 Rundeln | 8817004 | 0
|  |  |  | P2 Zinken | 8817005 | 0
|  |  |  | P3 Bilfjädern | 8817006 | 0
|  |  |  | P4 Skolan | 8817007 | 0
|  | Sjöreglering | SR | Bränneribron | 8817001 | 0
|  |  |  | Dammluckor | 8817002 | 0
|  |  |  | Pegel | 8817008 | 0
|  |  |  | Regleringsdammen | 8817009 | 0
|  | Vattendistribution | RVN | Rånäs RVN | 8817014 | 0
|  | Vattenproduktion | GVT | Rånäs gamla VV | 8817011 | 0
|  |  |  | Rånäs nya VV | 8817012 | 0
8818 | Skebobruk | Avledning dagvatten | DVN | Skebobruk DVN | 8818012 | 0
|  | Avledning spillvatten | SVN | Skebobruk SVN | 8818014 | 0
|  | Pumpning avloppsvatten | PST | P1 Vattenverket | 8818002 | 0
|  |  |  | P2 Nitor | 8818003 | 0
|  |  |  | P3 Skolan | 8818004 | 0
|  | Vattendistribution | MB | HARBROHOLM 6:25 | 8818001 | 0
|  |  |  | SKEBO 1:106 | 8818006 | 0
|  |  |  | SKEBO 1:131 | 8818007 | 0
|  |  |  | SKEBO 1:35 | 8818008 | 0
|  |  |  | SKEBO 1:43 | 8818009 | 0
|  |  |  | SKEBO 1:90 | 8818010 | 0
|  |  | RVN | Skebobruk RVN | 8818013 | 0
|  |  | TST | Skebo VV | 8818011 | 0
|  | Vattenproduktion | GVT | Skebo | 8818005 | 0
8819 | Spillersboda | Avledning dagvatten | DVN | Spillersboda DVN | 8819012 | 0
|  | Avledning spillvatten | SVN | Spillersboda SVN | 8819015 | 0
|  | Avloppsproduktion | RV | Spillersboda RV | 8819013 | 0
|  | Pumpning avloppsvatten | PST | Garaget | 8819001 | 0
|  |  |  | P1 Brandstation | 8819005 | 0
|  |  |  | P2 Affären | 8819006 | 0
|  | Vattendistribution | MB | KLEMENSBODA 1:3 + 5:2 | 8819002 | 0
|  |  |  | KLEMENSBODA 1:37 | 8819003 | 0
|  |  |  | KLEMENSBODA 35:2 | 8819004 | 0
|  |  |  | SPILLERSBODA 1:118 | 8819007 | 0
|  |  |  | SPILLERSBODA 1:193 | 8819008 | 0
|  |  |  | SPILLERSBODA 1:22 | 8819009 | 0
|  |  |  | SPILLERSBODA 1:67 | 8819010 | 0
|  |  |  | SPILLERSBODA 1:90 | 8819011 | 0
|  |  |  | STUBBODA 1:15 | 8819021 | 0
|  |  |  | STUBBODA 1:36 | 8819022 | 0
|  |  |  | STUBBODA 3:15 | 8819023 | 0
|  |  | RVN | Spillersboda RVN | 8819014 | 0
|  | Vattenproduktion | GVT | Spillersboda täkt 1 | 8819016 | 0
|  |  |  | Spillersboda täkt 2 | 8819017 | 0
|  |  |  | Spillersboda täkt 3 | 8819018 | 0
|  |  |  | Spillersboda täkt 4 | 8819019 | 0
|  |  | VV | Spillersboda VV | 8819020 | 0
8820 | Svanberga | Avledning dagvatten | DVN | Svanberga DVN | 8820006 | 0
|  | Avledning spillvatten | SVN | Svanberga SVN | 8820012 | 0
|  | Avloppsproduktion | RV | Svanberga RV | 8820010 | 0
|  | Pumpning avloppsvatten | PST | Skolan | 8820001 | 0
|  | Vattendistribution | MB | SVANBERGA 12:1 | 8820003 | 0
|  |  |  | SVANBERGA 13:1 | 8820004 | 0
|  |  |  | SVANBERGA 6:1 | 8820005 | 0
|  |  | RVN | Svanberga RVN | 8820011 | 0
|  | Vattenproduktion | GVT | Svanberga | 8820002 | 0
|  |  |  | Svanberga nya | 8820008 | 0
|  |  | VV | Svanberga gamla VV | 8820007 | 0
|  |  |  | Svanberga nya VV | 8820009 | 0
8821 | Södersvik | Avledning dagvatten | DVN | Södersvik DVN | 8821005 | 0
|  | Avledning spillvatten | SVN | Södersvik SVN | 8821008 | 0
|  | Avloppsproduktion | RV | Södersvik RV | 8821006 | 0
|  | Pumpning avloppsvatten | PST | P1 Södersvik | 8821001 | 0
|  | Vattendistribution | RVN | Södersvik RVN | 8821007 | 0
|  | Vattenproduktion | GVT | Södersvik 1 | 8821003 | 0
|  |  |  | Södersvik 2 | 8821004 | 0
|  |  | VV | Södersvik VV | 8821009 | 0
8822 | Utveda | Avledning dagvatten | DVN | Utveda DVN | 8822002 | 0
|  | Avledning spillvatten | SVN | Utveda SVN | 8822004 | 0
|  | Vattendistribution | RVN | Utveda RVN | 8822003 | 0
|  | Vattenproduktion | GVT | Utveda | 8822001 | 0
|  |  | VV | Utveda VV | 8822005 | 0
8823 | Älmsta | Avledning dagvatten | DVN | Älmsta DVN | 8823011 | 0
|  | Avledning spillvatten | SVN | Älmsta SVN | 8823014 | 0
|  | Avloppsproduktion | RV | Älmsta RV | 8823012 | 0
|  | Pumpning avloppsvatten | PST | Brandstation | 8823001 | 0
|  |  |  | Hammarby | 8823002 | 0
|  |  |  | P1 Sjöstugan | 8823004 | 0
|  |  |  | P4 Tippen | 8823005 | 0
|  |  |  | P5 Tennisbanan | 8823006 | 0
|  |  |  | P6 Industriområdet | 8823007 | 0
|  | Vattendistribution | MB | ÄLMSTA 1:9 | 8823010 | 0
|  |  | RVN | Älmsta RVN | 8823013 | 0
|  | Vattenproduktion | GVT | Nisses | 8823003 | 0
|  |  |  | Södersund | 8823008 | 0
|  |  |  | Väsbom | 8823009 | 0
|  |  | VV | Älmsta VV | 8823015 | 0
8824 | Ösbyholm | Avloppsproduktion | RV | Ösbyholm RV | 8824001 | 0
Grand Total | [5 empty] | 0

## Readme (hidden)
Last update : | 03/11/2011
Gradings informations :
Tekniskt&Funktions |  | 0 or 1 : Need to be replaced soon.
3 = | Utmärkt
2 = | Godkänt
1 = | Undermåligt
0 = | Trasig
Alarms :
Number of A+ alarms during the year 2010 (non working hours) |  |  |  | More than 10 alarms : Need to be replaced soon.
Risk :
Risk: | Criteria | Criteria : |  |  | 3/4 and 4/4 criteria : Need to be replaced soon.
0 | 0/4 criteria | Bad function (0 or 1) |  |  | 0 in function and technique : Need to be replaced soon
1 | 1/4 criteria | Bad technique status (0 or 1)
2 | 2/4 criteria | Renew date exceed
3 | 3/4 criteria | A+ alarms in 2010
4 | 4/4 criteria
Assets statistics :
2288 | assets
1669 | with an installation date | 690 | assets >= 30000SEK |  | <30000SEK : Veolia pay
613 | without an installation date | 1530 | assets < 30000SEK |  | 30000SEK <= assets < 100000SEK : Veolia pay up to 30000SEK, the municipality pay the rest
63 | without a price | 67 | assets >= 100000SEK |  | >=100000SEK : The municipality will pay
2220 | with a price | 2153 | assets < 100000SEK
Different scenario to implement the renewal plan :
SCENARIO 7 (applied)
Asset which should have been replaced before : |  |  |  |  | Assets with an installation date but without life cycle info : |  | Alarms :
Assets price splitted on the incoming years (life cycle) |  |  |  |  | Price splitted on the next 8 years (2011-2018) |  | More than 10 times = planned for 2011
or according to their state replacement are planned on a fixed date
Assets without an installation date and life cycle info : |  |  |  |  | Assets in a bad state
Price splitted on the next 8 years (2011-2018) |  |  |  |  | Risk = 3, planned for 2012
Risk = 4, planned for 2011
Assets without an installation date but with life cycle info : |  |  |  |  | 0 in function and technique : planed in 2011
Price splitted on the incoming years (life cycle)
All flowmeter, level meter, ... Or other sensors are supposed to replaced quite often. So the total price divided by the life cycle is counted every year, except for those which have been changed recently.
Year of replacement :
Just for information. Replacement can be planned on another date after discussion with staff
Previous hypothetic scenario :
SCENARIO 1
Asset which should have been replaced before : |  |  | Asset without an installation date : |  |  | Assets in a bad state | Alarms :
1974 to 1980 : | planned in 2011 |  | Price splitted on the next 5 years (2011-2015) |  |  | Risk = 3, planned for 2012 | More than 10 times = planned for 2011
1981 to 1990 : | planned in 2012 |  |  |  |  | Risk = 4, planned for 2011
1991 to 2000 : | planned in 2013
2001 to 2010 : | planned in 2014
SCENARIO 2
Asset which should have been replaced before : |  |  | Asset without an installation date : |  |  | Assets in a bad state | Alarms :
1974 to 1980 : | planned in 2011 |  | Price splitted on the next 5 years (2011-2015) |  |  | Risk = 3, planned for 2012 | More than 10 times = planned for 2011
1981 to 1990 : | planned in 2012 |  |  |  |  | Risk = 4, planned for 2011
1991 to 2000 : | planned in 2013
2001 to 2005 : | planned in 2014
2005 to 2010 : | planned in 2015
SCENARIO 3
Asset which should have been replaced before : |  |  | Asset without an installation date : |  |  | Assets in a bad state | Alarms :
1974 to 1980 : | planned in 2011 |  | Price splitted on the next 5 years (2011-2015) |  |  | Risk = 3, planned for 2012 | More than 10 times = planned for 2011
1981 to 1990 : | planned in 2012 |  |  |  |  | Risk = 4, planned for 2011
1991 to 2000 : | planned in 2013
2001 to 2003 : | planned in 2014
2004 to 2006 : | planned in 2015
2007 to 2010 : | planned in 2016
SCENARIO 4
Asset which should have been replaced before : |  |  | Asset without an installation date : |  |  | Assets in a bad state | Alarms :
1974 to 1980 : | planned in 2011 |  | Price splitted on the next 8 years (2011-2018) |  |  | Risk = 3, planned for 2012 | More than 10 times = planned for 2011
1981 to 1990 : | planned in 2012 |  |  |  |  | Risk = 4, planned for 2011
1991 to 2000 : | planned in 2013
2001 to 2003 : | planned in 2014
2004 to 2006 : | planned in 2015
2007 to 2010 : | planned in 2016
SCENARIO 5
Asset which should have been replaced before : |  |  | Assets without an installation date and life cycle info : |  |  | Assets in a bad state | Alarms :
1974 to 1980 : | planned in 2011 |  | Price splitted on the next 8 years (2011-2018) |  |  | Risk = 3, planned for 2012 | More than 10 times = planned for 2011
1981 to 1990 : | planned in 2012 |  |  |  |  | Risk = 4, planned for 2011
1991 to 1995 : | planned in 2013 |  | Assets without an installation date but with life cycle info : |  |  | 0 in function and technique : planned in 2011
1996 to 2000 : | planned in 2014 |  | Price splitted on the incoming years (life cycle)
2001 to 2003 : | planned in 2015
2004 to 2006 : | planned in 2016 |  | Assets with an installation date but without life cycle info :
2007 to 2008 : | planned in 2017 |  | Price splitted on the next 8 years (2011-2018)
2008 to 2010 : | planned in 2018
SCENARIO 6
Asset which should have been replaced before : |  |  |  |  | Assets with an installation date but without life cycle info : |  | Alarms :
All of them planned to be replaced in 2011 (for now). |  |  |  |  | Price splitted on the next 8 years (2011-2018) |  | More than 10 times = planned for 2011
Further investigation need to be done case by case to split and prioritize the renewal in following years.
Assets without an installation date and life cycle info : |  |  |  |  | Assets in a bad state
Price splitted on the next 8 years (2011-2018) |  |  |  |  | Risk = 3, planned for 2012
Risk = 4, planned for 2011
Assets without an installation date but with life cycle info : |  |  |  |  | 0 in function and technique : planned in 2011
Price splitted on the incoming years (life cycle)
All flowmeter, level meter, ... Or other sensors are supposed to replaced quite often. So the total price divided by the life cycle is counted every year, except for those which have been changed recently.

## Renewal plan chart (hidden)
Cost for renewal plan (according to filter selection) : |  |  |  |  | Percentage of assets with alarms (in 2010)
Percentage of risky assets
[6 empty] | Number | Percentage
|  |  | Number | Percentage | Between 0 and 10 | #REF! | #REF!
|  | Risk = 0 | #REF! | #REF! | Between 10 and 50 | #REF! | #REF!
|  | Risk = 1 | #REF! | #REF! | Beween 50 and 100 | #REF! | #REF!
|  | Risk = 2 | #REF! | #REF! | More than 100 | #REF! | #REF!
|  | Risk = 3 | #REF! | #REF!
|  | Risk = 4 | #REF! | #REF!
Prices (percentage)
[6 empty] | Number | Percentage
[5 empty] | Between 0-30000 : | #REF! | #REF!
[5 empty] | Between 30000-100000 : | #REF! | #REF!
[5 empty] | >100000 : | #REF! | #REF!
[5 empty] | Total : | #REF!
SCENARIO 7 (applied)
Assets with an installation date but without life cycle info :
Asset which should have been replaced before : | Price splitted on the next 8 years (2011-2018)
Assets price splitted on the incoming years (life cycle)
or according to their state replacement are planned on a fixed date | Assets in a bad state
Risk = 3, planned for 2012
Assets without an installation date and life cycle info : | Risk = 4, planned for 2011
Price splitted on the next 8 years (2011-2018) | 0 in function and technique : planed in 2011
Assets without an installation date but with life cycle info : | Alarms :
Price splitted on the incoming years (life cycle) | More than 10 times = planned for 2011
All flowmeter, level meter, ... Or other sensors are supposed to replaced quite often.
So the total price divided by the life cycle is counted every year, except for those which have been changed recently.
Year of replacement :
Just for information. Replacement can be planned on another date after discussion with staff

## Plant to be renovated (hidden)
Those plants will be renovated soon or might be renovated/closed :
Hallstavik RV : | renovation in 2011/2012
Gräddö PST Björkö Örn
Norrby RV, VV, PST ...
Norrtälje PST 3 Hamnplan
Nysättra RV + PST
Svanberga RV + PST

## KA-AP26 Västanvik Morkullevägen
Ort/Funktion/Objekt | [7 empty] | Objekt detalj | [18 empty] | Updaterad
Driftsområde | Ort | Objektstyp | Kategori | grupp | Placering | Funktion | Placering 2 | Status | Fabrikat | Modell | Serienr | Pos nummer | Installerad | Anm | Status | Konsekvens | Sannolikhet | RISK INDEX | Kommentar | Leverantör | Status | Service | Hjul | Smörjmedel | Motor/ växel | Övrigt |  | ...
KA-AP26 | Norrtälje | PST | Avloppspumpstation | Nivåmätare | KAAP 26 Morkullevägen | Nivåmätare | Sumpen | Aktiv | Xylem | LTU-601 ?? |  | NM01 | 2023 |  | 1 | [11 empty] | Dec 2022
KA-AP26 | Norrtälje | PST | Avloppspumpstation | Nivåmätare | KAAP 26 Morkullevägen | Nivåvippa | Sumpen | Aktiv | Xylem | ENM 10 ?? |  | NV01 | 2023 |  | 1 | [11 empty] | Dec 2022
KA-AP26 | Norrtälje | PST | Avloppspumpstation | Nivåmätare | KAAP 26 Morkullevägen | Nivåvippa | Sumpen | Aktiv | Xylem | ENM 10 ?? |  | NV02 | 2023 |  | 1 | [11 empty] | Dec 2022
KA-AP26 | Norrtälje | PST | Avloppspumpstation | Pump | KAAP 26 Morkullevägen | Pump P1 | Sumpen | Aktiv | Flygt | N3085.160 MT | 3085,160 02331074 | AP01 | 2023 | P1 | 1 | [7 empty] | hjulkod 463 |  | 2kw, 4,8A |  | Dec 2022
KA-AP26 | Norrtälje | PST | Avloppspumpstation | Pumpstyrning | KAAP 26 Morkullevägen | FRQ | Vägg inv. | Aktiv | ABB |  |  | AP01 | 2023 | P1
KA-AP26 | Norrtälje | PST | Avloppspumpstation | Pump | KAAP 26 Morkullevägen | Pump P2 | Sumpen | Aktiv | Flygt | N3085.160 MT | 3085,160 02331075 | AP02 | 2023 | P2 | 1 | [7 empty] | hjulkod 463 |  | 2kw, 4,8A |  | Dec 2022
KA-AP26 | Norrtälje | PST | Avloppspumpstation | Pumpstyrning | KAAP 26 Morkullevägen | FRQ | Vägg inv. | Aktiv | ABB |  |  | AP02 | 2023 | P2
KA-AP26 | Norrtälje | PST | Avloppspumpstation | Ventil | KAAP 26 Morkullevägen | Avstängningsventil | Utgående ledning | Aktiv | AVK | Kilslidsventil DN80 |  | AV03 | 2023 |  | 1 | [11 empty] | Dec 2022
KA-AP26 | Norrtälje | PST | Avloppspumpstation | Ventil | KAAP 26 Morkullevägen | Backventil | Utgående ledning | Aktiv | AVK | Klaffbackventil DN80 |  | BV01 02 | 2023 |  | 2 | [11 empty] | Dec 2022
KA-AP26 | Norrtälje | PST | Avloppspumpstation | Ventil | KAAP 26 Morkullevägen | Avstängningsventil | Utgående ledning | Aktiv | AVK | Kilslidsventil DN80 |  | HV01 02 | 2023 |  | 2 | [11 empty] | Dec 2022
KA-AP26 | Norrtälje | PST | Avloppspumpstation | Ventil | KAAP 26 Morkullevägen | Avstängningsventil | Inkommande vatten | Aktiv | PA | DN25 Kulventil |  | HV03 | 2023 |  | 3 | [11 empty] | Dec 2022
KA-AP26 | Norrtälje | PST | Avloppspumpstation | Ventil | KAAP 26 Morkullevägen | Avluftare | Utgående ledning | Aktiv | PA | DN25 Kulventil |  | AL01 02 03 | 2023 |  | 3 | [11 empty] | Dec 2022
KA-AP26 | Norrtälje | PST | Avloppspumpstation | Mätare | KAAP 26 Morkullevägen | Flödesmätare | Utgående ledning | Aktiv | Siemens | Magflo 5000 DN80 |  | FM02 | 2023 |  | 1 | [11 empty] | Dec 2022
KA-AP26 | Norrtälje | PST | Avloppspumpstation | Lyftbalk | KAAP 26 Morkullevägen | Lyftbalk | Åkvagn | Aktiv | IPE | Utskjutbar max 250 kg |  |  | 2023 |  | 1 | [11 empty] | Dec 2022
KA-AP26 | Norrtälje | PST | Avloppspumpstation | Lyftblock | KAAP 26 Morkullevägen | Lyftblock | Lyftbalk | Aktiv | Certex | Max 500 kg |  |  | 2023 |  | 1 | [11 empty] | Dec 2022
KA-AP26 | Norrtälje | PST | Avloppspumpstation | Brutet vatten | KAAP 26 Morkullevägen | Brutet vatten | Invändigt | Aktiv | Radonett | 60/5 rektangulärt |  |  | 2023 |  | 1 | [11 empty] | Dec 2022
KA-AP26 | Norrtälje | PST | Avloppspumpstation | VV-beredare | KAAP 26 Morkullevägen | VV-beredare | Tvättställ | Aktiv | Clage | M1 3,5 kw |  |  | 2023 |  | 1 | [11 empty] | Dec 2022
KA-AP26 | Norrtälje | PST | Avloppspumpstation | Rörledningar | KAAP 26 Morkullevägen | Rörledningar | Invändigt | Aktiv | Ahlsell | Rostfritt |  |  | 2023 |  | 1 | [11 empty] | Dec 2022
KA-AP26 | Norrtälje | PST | Avloppspumpstation | Värmefläkt | KAAP 26 Morkullevägen | Värmefläkt | Vägg inv. | Aktiv | Elbjörn | 2 kW |  |  | 2023 |  | 1 | [11 empty] | Dec 2022
KA-AP26 | Norrtälje | PST | Avloppspumpstation | Byggnad | KAAP 26 Morkullevägen | Handfat | Invändigt | Aktiv | Norvatek | Hygienvägg |  |  | 2023 |  | 1 | [11 empty] | Dec 2022
KA-AP26 | Norrtälje | PST | Avloppspumpstation | Utsugningsfläkt | KAAP 26 Morkullevägen | Ventilation | Kanalfläkt | Aktiv | Lineo | TD-160 |  |  | 2023 |  | 1 | [11 empty] | Dec 2022
KA-AP26 | Norrtälje | PST | Avloppspumpstation | Styrskåp | KAAP 26 Morkullevägen | Styrskåp | Vägg inv. | Aktiv | ASB | Apparatskåp | XX |  | 2023 |  | 1 | [11 empty] | Dec 2022
KA-AP26 | Norrtälje | PST | Avloppspumpstation | Luktreducering | KAAP 26 Morkullevägen | Barkfilter | Utvändigt | Aktiv | Barkfilter | NVAA standard |  |  | 2023 |  | 1 | [11 empty] | Dec 2022
KA-AP26 | Norrtälje | PST | Avloppspumpstation | Byggnad | KAAP 26 Morkullevägen | Väggar inne | Invändigt | Aktiv | Betong | Slät | Ljusgrå |  | 2023 |  | 1 | [11 empty] | Dec 2022
KA-AP26 | Norrtälje | PST | Avloppspumpstation | Byggnad | KAAP 26 Morkullevägen | Tak inne | Invändigt | Aktiv | Betong | Slät | Ljusgrå |  | 2023 |  | 1 | [11 empty] | Dec 2022
KA-AP26 | Norrtälje | PST | Avloppspumpstation | Byggnad | KAAP 26 Morkullevägen | Golv inne | Invändigt | Aktiv | Betong | Färgsandgolv | Grå |  | 2023 |  | 1 | [11 empty] | Dec 2022
KA-AP26 | Norrtälje | PST | Avloppspumpstation | Byggnad | KAAP 26 Morkullevägen | Väggar ute | Utvändigt | Aktiv | Betong | Matris | Svart |  | 2023 |  | 1 | [11 empty] | Dec 2022
KA-AP26 | Norrtälje | PST | Avloppspumpstation | Byggnad | KAAP 26 Morkullevägen | Tak ute | Utvändigt | Aktiv | Betong | Tegelprofil | Svart |  | 2023 |  | 1 | [11 empty] | Dec 2022
KA-AP26 | Norrtälje | PST | Avloppspumpstation | Byggnad | KAAP 26 Morkullevägen | Dörr | Utvändigt | Aktiv | Preconal | System 64 10x22 VH | Aluminium |  | 2023 |  | 1 | [11 empty] | Dec 2022
KA-AP26 | Norrtälje | PST | Avloppspumpstation | Byggnad | KAAP 26 Morkullevägen | Hängrännor | Utvändigt | Aktiv | Lindab | 125mm | svart |  | 2023 |  | 1 | [11 empty] | Dec 2022

## DPCache_Objekt Register
LAND | LÄN | KOMMUN | ID | Old ID | Uppdaterad | Driftsområde | Ortkod | Ort | Objektstyp | Kategori | ObjektID | Objekt | MCH_CODE_Placering | Placering_Namn | Placering | Funktion | Placering 2 | ADRESS | Status | Fabrikat | Modell | Serienr | IO | Manual | Installerad | Anm | Serviceinstr | Åtgärder | Instr / Mask | Ver_metod | Feltolerans | Gränsvärden | Kontr_frekv | Märkström | Motoreffekt | Varvtal | Pumphjul | Reservdelar | Vikt | Remdrift | Antal | Typ | Antal1 | Filtertyp | ÖVRIGT
SE | 01 | 0188 |  |  |  | Södra | 8801 | Bergshamra | MB | Vattendistribution | 8801001 | BERGSHAMRA 2:11 |  |  | 2516768 |  |  | KARLBERG 2008 | Aktiv |  |  | 18733 | [22 empty] | LÄNNEVALL, BO ARTHUR
SE | 01 | 0188 |  |  |  | Södra | 8801 | Bergshamra | MB | Vattendistribution | 8801002 | BERGSHAMRA 2:36 |  |  | 3916848 |  |  | BERGSHAMRA BY 2032 A | Aktiv |  |  | 19971 | [22 empty] | PERSSON, OLA
SE | 01 | 0188 |  |  |  | Södra | 8801 | Bergshamra | MB | Vattendistribution | 8801003 | BERGSHAMRA 2:40 |  |  | 2516824 |  |  | BRUNN V 1:46 | Aktiv |  |  | 21659 | [22 empty] | DEHLIN, PELLE
SE | 01 | 0188 |  |  |  | Södra | 8801 | Bergshamra | MB | Vattendistribution | 8801004 | BERGSHAMRA 2:8 |  |  | 2516769 |  |  | FRIDAL 2016 | Aktiv |  |  | 20593 | [22 empty] | ÖHLIN, HARRIET
SE | 01 | 0188 | 27 |  |  | Nät | 8801 | Bergshamra | DVN | Avledning dagvatten | 8801005 | Bergshamra DVN |  |  | Hästängen |  |  |  | Aktiv | [23 empty] | 1
SE | 01 | 0188 | 28 |  |  | Nät | 8801 | Bergshamra | DVN | Avledning dagvatten | 8801005 | Bergshamra DVN |  |  | Utanbro |  |  |  | Aktiv | [23 empty] | 1
SE | 01 | 0188 | 29 | 78 |  | Södra | 8801 | Bergshamra | RV | Avloppsproduktion | 8801006 | Bergshamra RV |  |  | Kemtank | Nivå | Kemtank |  | Aktiv | Milltronics | Multiranger plus | - | BH_AV_R150 | #PDF\Multiranger 100_200.pdf# |  | Bortplockad |  |  | 1 | Vattenpelare | ± 1% |  | 1/år | [9 empty] | 1
SE | 01 | 0188 | 30 | 79 |  | Södra | 8801 | Bergshamra | RV | Avloppsproduktion | 8801006 | Bergshamra RV |  |  | Filter | Nivå | Filter |  | Aktiv | - | - | - | BH_AV_R170 | [5 empty] | 1 | Vattenpelare | ± 1% |  | 1/år | [9 empty] | 1
SE | 01 | 0188 | 31 | 80 | 2009 | Södra | 8801 | Bergshamra | RV | Avloppsproduktion | 8801006 | Bergshamra RV |  |  | Utgående | Prov | Utgående |  | Aktiv | Buhler | 1027 | 1126533 | BH_AV_R112 | #PDF\Buhler 1027.pdf# | 1980 |  | #Underhåll\Buhler 1027.doc# |  | 1 | Mätglas | ±0,5 % | 0-200 ml | varje mättillfälle | [9 empty] | 1
SE | 01 | 0188 | 32 | 81 | 2009 | Södra | 8801 | Bergshamra | RV | Avloppsproduktion | 8801006 | Bergshamra RV |  |  | Utgående | Flöde | Utgående |  | Aktiv | Cerlic | DLF | 24167 | BH_AV_R420 | #PDF\Cerlic DLF servicemanual.pdf# | 1990 |  | #Underhåll\kalibrering DLF.doc# |  | 1 | Nollpunktskalibrering | ±0,5% |  | 2/år | [9 empty] | 1
SE | 01 | 0188 | 33 | 82 | 2009 | Södra | 8801 | Bergshamra | RV | Avloppsproduktion | 8801006 | Bergshamra RV |  |  | Utgående | Flöde | Utgående |  | Aktiv | Cerlic | NV 12 | 21959 |  | #PDF\Manual NV givare.pdf# | 1990 | Givare | #Underhåll\Kontroll NV 12.doc# |  | 1 | Nollpunktskalibrering | ±0,5% |  | 2/år | [9 empty] | 1
SE | 01 | 0188 | 34 | 83 | 2009 | Södra | 8801 | Bergshamra | RV | Avloppsproduktion | 8801006 | Bergshamra RV |  |  |  | Flöde |  |  | Aktiv | Cerlic | MC 1-54 | - |  | #PDF\Manual NV givare.pdf# |  | Givare - Används ej | #Underhåll\Kontroll MC 1-54.doc# |  | 1 | Nollpunktskalibrering | ±0,5% |  | 2/år | [9 empty] | 1
SE | 01 | 0188 | 35 | 84 | 2009 | Södra | 8801 | Bergshamra | RV | Avloppsproduktion | 8801006 | Bergshamra RV |  |  | Pumphus | Nivå | Pumphus |  | Aktiv | Contronic | LPT | - | BH_AV_R160 | #Manualer\Contronic LPT_kpl.doc# |  |  | #Underhåll\Kalibrering LPT.doc# |  | 1 | Vattenpelare | ± 1% | 0-5m | 1/år | [9 empty] | 1
SE | 01 | 0188 | 36 | 623 | 2009 | Södra | 8801 | Bergshamra | RV | Avloppsproduktion | 8801006 | Bergshamra RV |  |  | Pixtank | Doseringspump | Pixtank |  | Aktiv | ALLDOS | 209-5,5D-10005 | 06/68635 |  |  |  | Ej installerad ännu |  |  | 2 | [5 empty] | 0,015 | [7 empty] | 1
SE | 01 | 0188 | 37 | 624 | 2009 | Södra | 8801 | Bergshamra | RV | Avloppsproduktion | 8801006 | Bergshamra RV |  |  | Pixtank /DP 1 | Doseringspump | Pixtank /DP 1 |  | Aktiv | ALLDOS | 209-5,5D-10005 | 06/68634 | BH_AV_R111 |  | 2006 |  |  |  | 2 | [5 empty] | 0,015 | [7 empty] | 1
SE | 01 | 0188 | 38 | 625 | 2009 | Södra | 8801 | Bergshamra | RV | Avloppsproduktion | 8801006 | Bergshamra RV |  |  | BM1 | Blåsmaskin | BM1 |  | Aktiv | Robusch | Robox | - | BH_AV_R104 | [5 empty] | 2 | [13 empty] | 1
SE | 01 | 0188 | 39 | 626 |  | Södra | 8801 | Bergshamra | RV | Avloppsproduktion | 8801006 | Bergshamra RV |  |  | Till BM1 | Frekvensstyrning | Till BM1 |  | Aktiv | Emotron | FDU40-018-54CE | AB0537010140 |  |  |  | - |  |  | 2 |  |  |  |  | 18-22 | [8 empty] | 1
SE | 01 | 0188 | 40 | 627 | 2009 | Södra | 8801 | Bergshamra | RV | Avloppsproduktion | 8801006 | Bergshamra RV |  |  | KP1 | Kompressor | KP1 |  | Aktiv | Reno | - | - |  |  | 1988 |  |  |  | 2 |  |  |  |  | 17,4 | 7,5/9 | 1800 | [6 empty] | 1
SE | 01 | 0188 | 41 | 628 | 2009 | Södra | 8801 | Bergshamra | RV | Avloppsproduktion | 8801006 | Bergshamra RV |  |  | Till sandfilter / FP1 | Pump | Till sandfilter / FP1 |  | Aktiv | Pumpex | KL84 | 84001791 | BH_AV_R102 |  | 1990 |  |  |  | 2 |  |  |  |  | 5,2 | 2,2 | 1420 | [6 empty] | 1
SE | 01 | 0188 | 42 | 629 | 2009 | Södra | 8801 | Bergshamra | RV | Avloppsproduktion | 8801006 | Bergshamra RV |  |  | Till sandfilter / FP2 | Pump | Till sandfilter / FP2 |  | Aktiv | Pumpex | KL84 | 84001790 | BH_AV_R103 |  | 1990 |  |  |  | 2 |  |  |  |  | 5,2 | 2,2 | 1420 | [6 empty] | 1
SE | 01 | 0188 | 43 | 630 | 2009 | Södra | 8801 | Bergshamra | RV | Avloppsproduktion | 8801006 | Bergshamra RV |  |  | Inlopp | Rensgaller | Inlopp |  | Aktiv | MEVA | RSM 8-50-2 | 94747 | BH_AV_R116 |  | 2006 |  |  |  | 2 | [9 empty] | 295 |  |  |  | 1
SE | 01 | 0188 | 44 | 631 | 2009 | Södra | 8801 | Bergshamra | RV | Avloppsproduktion | 8801006 | Bergshamra RV |  |  | Inlopp | Tvättpress | Inlopp |  | Aktiv | MEVA | SWP 15-60 | 94747 | BH_AV_R117 |  | 2006 |  |  |  | 2 |  |  |  |  | 2,8 | 1,1 | 1395 |  |  | 145 |  |  |  | 1
SE | 01 | 0188 | 45 | 632 | 2009 | Södra | 8801 | Bergshamra | RV | Avloppsproduktion | 8801006 | Bergshamra RV |  |  | Inlopp | Mottrycksskruv | Inlopp |  | Aktiv | MEVA | CPS 15-100 LT | 94747 | BH_AV_R120 |  | 2006 |  |  |  | 2 |  |  |  |  | 4,4 | 1,1 | 1400 |  |  | 115 |  |  |  | 1
SE | 01 | 0188 | 46 | 633 |  | Södra | 8801 | Bergshamra | RV | Avloppsproduktion | 8801006 | Bergshamra RV |  |  | ÖSMP1 | Magnetventil | ÖSMP1 |  | Aktiv | Burkert | 0290 A | - | BH_AV_IO1107 | [5 empty] | 2 | [13 empty] | 1
SE | 01 | 0188 | 47 | 634 |  | Södra | 8801 | Bergshamra | RV | Avloppsproduktion | 8801006 | Bergshamra RV |  |  | RSMP1 | Magnetventil | RSMP1 |  | Aktiv | Burkert | 0290A | 045293Y | BH-AV-R106 | [5 empty] | 2 | [13 empty] | 1
SE | 01 | 0188 | 48 | 635 |  | Södra | 8801 | Bergshamra | RV | Avloppsproduktion | 8801006 | Bergshamra RV |  |  | Länspump / 213 | Pump | Länspump / 213 |  | Aktiv | - | - | - |  |  |  | - |  |  | 2 | [13 empty] | 1
SE | 01 | 0188 | 49 | 1031 | 2009 | Södra | 8801 | Bergshamra | RV | Avloppsproduktion | 8801006 | Bergshamra RV |  |  | Slamskrapa 1 / SS1 | Omrörare | Slamskrapa 1 / SS1 |  | Aktiv | SEW | DFT71K4 | 28347881D |  |  |  | ? |  |  | 2 |  |  |  |  | 0,24 | 0,15 | 1380 | [6 empty] | 1
SE | 01 | 0188 | 50 | 1032 | 2009 | Södra | 8801 | Bergshamra | RV | Avloppsproduktion | 8801006 | Bergshamra RV |  |  | AV | Filter | AV |  | Aktiv | Dynasand | - | - |  |  |  | - |  |  | 2 | [13 empty] | 1
SE | 01 | 0188 | 51 | 1033 | 2009 | Södra | 8801 | Bergshamra | RV | Avloppsproduktion | 8801006 | Bergshamra RV |  |  | PST-AV / P1 | Pump | PST-AV / P1 |  | Aktiv | Grundfos | MGE90 | - | BH_AV_R115 |  | 1995 |  |  |  | 2 |  |  |  |  | 6,7 | 3,1 | 1435 | 433 |  | 120 |  |  |  | 1
SE | 01 | 0188 | 52 | 1372 | 2009 | Södra | 8801 | Bergshamra | RV | Avloppsproduktion | 8801006 | Bergshamra RV |  |  | Bärbart | Fosfat-test | Bärbart |  | Aktiv | Hach | Colorimeter | [7 empty] | 1 | [13 empty] | 1
SE | 01 | 0188 | 26 |  | 090918 | Södra | 8801 | Bergshamra | RV | Avloppsproduktion | 8801006 | Bergshamra RV |  |  |  | OP 45 |  |  | Aktiv | [21 empty] | 4.4 |  | 1
SE | 01 | 0188 | 53 |  |  | Nät | 8801 | Bergshamra | RVN | Vattendistribution | 8801007 | Bergshamra RVN |  |  | Hästängen | Renvattennät |  |  | Aktiv | [23 empty] | 1
SE | 01 | 0188 | 54 |  |  | Nät | 8801 | Bergshamra | RVN | Vattendistribution | 8801007 | Bergshamra RVN |  |  | Utanbro | Renvattennät |  |  | Aktiv | [23 empty] | 1
SE | 01 | 0188 | 55 |  |  | Nät | 8801 | Bergshamra | SVN | Avledning spillvatten | 8801008 | Bergshamra SVN |  |  | Hästängen | Spillvattennät |  |  | Aktiv | [23 empty] | 1
SE | 01 | 0188 | 56 |  |  | Nät | 8801 | Bergshamra | SVN | Avledning spillvatten | 8801008 | Bergshamra SVN |  |  | Utanbro | Spillvattennät |  |  | Aktiv | [23 empty] | 1
SE | 01 | 0188 | 228 |  |  | Södra | 8801 | Bergshamra | RV | Avloppsproduktion | 8801009 | G:a verket |  |  | G:a verket | Bräddreservoar |  |  | Aktiv | [23 empty] | 1
SE | 01 | 0188 | 646 | 592 |  | Södra | 8801 | Bergshamra | GVT | Vattenproduktion | 8801010 | Hästängen brunn 1 |  |  | Grundvatten 1 | Pump |  |  | Aktiv | Aquamec | UD9 | - | HÄ_VV_R100 |  | 1996 | Dränkpump |  |  | 2 |  |  |  |  | 1,3 | [8 empty] | 1
SE | 01 | 0188 | 647 | 593 |  | Södra | 8801 | Bergshamra | GVT | Vattenproduktion | 8801011 | Hästängen brunn 2 |  |  | Grundvatten 2 | Pump |  |  | Aktiv | Aquamec | UD19 | - | HÄ_VV_R101 |  | 1996 | Dränkpump |  |  | 2 |  |  |  |  | 2 | 0,75 | [7 empty] | 1
SE | 01 | 0188 | 648 | 594 |  | Södra | 8801 | Bergshamra | GVT | Vattenproduktion | 8801012 | Hästängen brunn 3 |  |  | Grundvatten 3 | Pump |  |  | Aktiv | - | - | - | HÄ_VV_R102 |  | 1996 | Dränkpump |  |  | 2 | [13 empty] | 1
SE | 01 | 0188 | 649 | 89 |  | Södra | 8801 | Bergshamra | VV | Vattenproduktion | 8801013 | Hästängen VV |  |  | Länsgrop | Nivå | Länsgrop |  | Aktiv | - | - | - |  |  |  | -- |  |  | 1 | Vattenpelare | ± 1% |  | 1/år | [9 empty] | 1
SE | 01 | 0188 | 650 | 90 |  | Södra | 8801 | Bergshamra | VV | Vattenproduktion | 8801013 | Hästängen VV |  |  | Lågreservoar | Nivå | Lågreservoar |  | Aktiv | - | - | - | HÄ_VV_R150 | [5 empty] | 1 | Vattenpelare | ± 1% |  | 1/år | [9 empty] | 1
SE | 01 | 0188 | 651 | 91 |  | Södra | 8801 | Bergshamra | VV | Vattenproduktion | 8801013 | Hästängen VV |  |  | Saltbassäng | Nivå | Saltbassäng |  | Aktiv | - | - | - | HÄ_VV_R160 | [5 empty] | 1 | Vattenpelare | ± 1% |  | 1/år | [9 empty] | 1
SE | 01 | 0188 | 652 | 92 | 2009 | Södra | 8801 | Bergshamra | VV | Vattenproduktion | 8801013 | Hästängen VV |  |  | Utgående | UV | Utgående |  | Aktiv | UVAUDES | 1TM9560 | - |  | #Manualer\UVAUDES 1 T M 9560 E.doc# |  | "Rengöring av lampa en gång/mån
SE | 01 | 0188 | 653 | 93 | 2009 | Södra | 8801 | Bergshamra | VV | Vattenproduktion | 8801013 | Hästängen VV |  |  | Utgående | UV | Utgående |  | Aktiv | UVAUDES | M-INT 25 | - |  | #Manualer\UVAUDES M-INT 25.doc# |  | "Rengöring av lampa en gång/mån
SE | 01 | 0188 | 654 | 94 |  | Södra | 8801 | Bergshamra | VV | Vattenproduktion | 8801013 | Hästängen VV |  |  |  | Turbiditet |  |  | Aktiv | Contronic | Micro 200 | - |  |  | 1992 | Används ej | #Underhåll\Kalibrering Contronic Micro200.doc# |  | 1 | Ref.utrustning | ±10 NTU | 0-200 NTU | 1 /mån | [9 empty] | 1
SE | 01 | 0188 | 655 | 95 |  | Södra | 8801 | Bergshamra | VV | Vattenproduktion | 8801013 | Hästängen VV |  |  |  | Turbiditet |  |  | Aktiv | Contronic | NTU sensor | 94062386 |  |  | 1992 | Används ej | #Underhåll\Kalibrering Contronic Micro200_NTU.doc# |  | 1 | Ref.utrustning | ±10 NTU | 0-200 NTU | 1/mån | [9 empty] | 1
SE | 01 | 0188 | 656 | 513 |  | Södra | 8801 | Bergshamra | VV | Vattenproduktion | 8801013 | Hästängen VV |  |  | Länspump | Pump | Länspump |  | Aktiv | - | - | - | HÄ_VV_R105 |  | 1988 |  |  |  | 2 | [13 empty] | 1
SE | 01 | 0188 | 657 | 590 | 2009 | Södra | 8801 | Bergshamra | VV | Vattenproduktion | 8801013 | Hästängen VV |  |  | Renvatten / P1 | Pump | Renvatten / P1 |  | Aktiv | Grundfos | CRE15 | 0010 | HÄ_VV_R103 |  | 1995 |  |  |  | 2 |  |  |  |  | 11 | 5,5 |  |  |  | 50 |  |  |  | 1
SE | 01 | 0188 | 658 | 591 | 2009 | Södra | 8801 | Bergshamra | VV | Vattenproduktion | 8801013 | Hästängen VV |  |  | Renvatten / P2 | Pump | Renvatten / P2 |  | Aktiv | Grundfos | CRE15 | 0009 | HÄ_VV_R104 |  | 1997 |  |  |  | 2 |  |  |  |  | 11 | 5,5 |  |  |  | 50 |  |  |  | 1
SE | 01 | 0188 | 659 | 1028 |  | Södra | 8801 | Bergshamra | VV | Vattenproduktion | 8801013 | Hästängen VV |  |  | Avjärning | Filter | Avjärning |  | Aktiv | - | EW052309640 | - | HÄ_VV_R109 | [5 empty] | 2 | [13 empty] | 1
SE | 01 | 0188 | 660 | 1029 |  | Södra | 8801 | Bergshamra | VV | Vattenproduktion | 8801013 | Hästängen VV |  |  | Avhärdning | Filter | Avhärdning |  | Aktiv | Culligan | - | - | HÄ_VV_R110 | [5 empty] | 2 | [13 empty] | 1
SE | 01 | 0188 | 661 | 1030 |  | Södra | 8801 | Bergshamra | VV | Vattenproduktion | 8801013 | Hästängen VV |  |  | Komp 1 | Kompressor | Komp 1 |  | Aktiv | GAST | 2HBB-01-M203X | - | HÄ_VV_R106 |  | 1997 |  |  |  | 2 | [13 empty] | 1
SE | 01 | 0188 | 662 | 1371 | 2009 | Södra | 8801 | Bergshamra | VV | Vattenproduktion | 8801013 | Hästängen VV |  |  | Bärbart | Järn-test | Bärbart |  | Aktiv | Hach | IR-21 |  |  |  | 2005 |  |  |  | 1 | [13 empty] | 1
SE | 01 | 0188 | 663 |  | 090925 | Södra | 8801 | Bergshamra | VV | Vattenproduktion | 8801013 | Hästängen VV |  |  |  | OP 45 |  |  | Aktiv | [21 empty] | 4.4 |  | 1
SE | 01 | 0188 | 664 |  |  | Södra | 8801 | Bergshamra | GVT | Vattenproduktion | 8801014 | Höganäs |  |  | Höganäs | Pump |  |  | Aktiv | [23 empty] | 1
SE | 01 | 0188 |  |  |  | Södra | 8801 | Bergshamra | MB | Vattendistribution | 8801015 | MORA 2:5, 2:11, 2;28, 2:95 |  |  | 3916891 |  |  | EKUDDEN | Aktiv |  |  | 20151 | [22 empty] | EKUDDENS, SAMFÄLLIGHET
SE | 01 | 0188 |  |  |  | Södra | 8801 | Bergshamra | MB | Vattendistribution | 8801016 | MORA 3:11 |  |  | 2510389 |  |  | BJÖRKEBO | Aktiv |  |  | 19067 | [22 empty] | NILSSON, INGEBORG MONIKA
SE | 01 | 0188 | 1127 | 186 | 2009 | Södra | 8801 | Bergshamra | PST | Pumpning avloppsvatten | 8801017 | P1 Anders |  |  |  | Nivå |  |  | Aktiv | Swedmeter | DsmA | - |  | PDF\Brochyr Swedmeter DS_ma.pdf#PDF\Brochyr Swedmeter DS_ma.pdf# |  |  |  |  | 1 | Vattenpelare | ± 1% | 0-3,5 m | 1/år | [9 empty] | 1
SE | 01 | 0188 | 1128 | 585 | 2009 | Södra | 8801 | Bergshamra | PST | Pumpning avloppsvatten | 8801017 | P1 Anders |  |  | P2 | Pump | P2 |  | Aktiv | Flygt | 3085.181 | 9260840 |  |  | 1990 | - |  |  | 2 |  |  |  |  | 4,8 | 2 | 1395 | 434 |  | 70 |  |  |  | 1
SE | 01 | 0188 | 1129 | 586 | 2009 | Södra | 8801 | Bergshamra | PST | Pumpning avloppsvatten | 8801017 | P1 Anders |  |  | P1 | Pump | P1 |  | Aktiv | Flygt | 3085.181 | 9260837 |  |  | 1990 | - |  |  | 2 |  |  |  |  | 4,8 | 2 | 1395 | 434 |  | 70 |  |  |  | 1
SE | 01 | 0188 | 1130 |  |  | Södra | 8801 | Bergshamra | PST | Pumpning avloppsvatten | 8801017 | P1 Anders |  |  |  | OP 45 |  |  | Aktiv | [23 empty] | 1
SE | 01 | 0188 | 1236 | 224 | 2009 | Södra | 8801 | Bergshamra | PST | Pumpning avloppsvatten | 8801018 | P2 Ån |  |  |  | Nivå |  |  | Aktiv | Swedmeter | DsmA | - | BH_PSTÅ_R100 | PDF\Brochyr Swedmeter DS_ma.pdf#PDF\Brochyr Swedmeter DS_ma.pdf# |  |  |  |  | 1 | Vattenpelare | ± 1% | 0-3,5 m | 1/år | [9 empty] | 1
SE | 01 | 0188 | 1237 | 587 | 2009 | Södra | 8801 | Bergshamra | PST | Pumpning avloppsvatten | 8801018 | P2 Ån |  |  | P1 | Pump | P1 |  | Aktiv | Flygt | 3085.181 | 9260838 | BH_PSTÅ_1200 |  | 1990 |  |  |  | 2 |  |  |  |  | 4,8 | 2 | 1395 | 434 |  | 70 |  |  |  | 1
SE | 01 | 0188 | 1238 | 588 | 2009 | Södra | 8801 | Bergshamra | PST | Pumpning avloppsvatten | 8801018 | P2 Ån |  |  | P2 | Pump | P2 |  | Aktiv | Flygt | 3085.181 | 9260839 | BH_PSTÅ_1202 |  | 1990 |  |  |  | 2 |  |  |  |  | 4,8 | 2 | 1395 | 434 |  | 70 |  |  |  | 1
SE | 01 | 0188 | 1239 |  | 090917 | Södra | 8801 | Bergshamra | PST | Pumpning avloppsvatten | 8801018 | P2 Ån |  |  |  | OP 45 |  |  | Aktiv | [21 empty] | 2.3 |  | 1
SE | 01 | 0188 | 1247 | 187 | 2009 | Södra | 8801 | Bergshamra | PST | Pumpning avloppsvatten | 8801019 | P3 Båtklubben |  |  | Pumpsump | Nivå | Pumpsump |  | Aktiv | ABS | HSR | 43813 | BH_PSTU_R410 |  | 2007-07 |  |  |  | 1 | Vattenpelare | ± 1% | 0-3,5 m | 1/år | [9 empty] | 1
SE | 01 | 0188 | 1248 | 352 | 2009 | Södra | 8801 | Bergshamra | PST | Pumpning avloppsvatten | 8801019 | P3 Båtklubben |  |  | P2 | Pump | P2 |  | Aktiv | Flygt | 3101.180 | 8232271 | BH_PSTU_R439 |  | 1980 |  | Ny slitring 061220#http://Ny slitring 061220# |  | 2 |  |  |  |  | 7 | 3,1 | 1440 |  |  | 194 |  |  |  | 1
SE | 01 | 0188 | 1249 | 589 | 2009 | Södra | 8801 | Bergshamra | PST | Pumpning avloppsvatten | 8801019 | P3 Båtklubben |  |  | P1 | Pump | P1 |  | Aktiv | Flygt | - | - | BH_PSTU_R438 |  | 1980 |  |  |  | 2 | [13 empty] | 1
SE | 01 | 0188 | 1250 |  | 090917 | Södra | 8801 | Bergshamra | PST | Pumpning avloppsvatten | 8801019 | P3 Båtklubben |  |  |  | OP 45 |  |  | Aktiv | [21 empty] | 3.1 |  | 1
SE | 01 | 0188 | 1296 | 636 |  | Södra | 8801 | Bergshamra | PST | Pumpning avloppsvatten | 8801020 | P4 Reningsverk |  |  | Bergshamra RV | Pump | P2 |  | Aktiv | - | - | - | BH_AV_R114 |  | 1995 |  |  |  | 2 | [13 empty] | 1
SE | 01 | 0188 | 1761 | 1023 | 2009 | Södra | 8801 | Bergshamra | GVT | Vattenproduktion | 8801021 | Utanbro 1a,b |  |  | Åkern | Pump |  |  | Reserv | Unimec | UD9 | - | UB_VV_R100 |  | 1994 | Dränkpump |  |  | 2 |  |  |  |  | 1,2 | 0,37 | [7 empty] | 1
SE | 01 | 0188 | 1762 | 1024 | 2009 | Södra | 8801 | Bergshamra | GVT | Vattenproduktion | 8801022 | Utanbro 1c |  |  | Åkern | Pump |  |  | Reserv | - | SP5 | - | UB_VV_R101 |  | 1992 | Dränkpump |  |  | 2 | [5 empty] | 1,5 | [7 empty] | 1
SE | 01 | 0188 | 1763 | 1025 | 2009 | Södra | 8801 | Bergshamra | GVT | Vattenproduktion | 8801023 | Utanbro 2 |  |  | Åkern | Pump |  |  | Reserv | Aquamec | SD 10-6 | - | UB_VV_R102 |  | 2001 | Dränkpump |  |  | 2 |  |  |  |  | 1,3 | 0,37 | [7 empty] | 1
SE | 01 | 0188 |  |  |  | Södra | 8801 | Bergshamra | MB | Vattendistribution | 8801024 | UTANBRO 4:1 |  |  | 2510374 |  |  | UTANBRO 4:1 | Aktiv |  |  | 22078 | [22 empty] | LINDBERG, ANDERS
SE | 01 | 0188 | 1764 | 85 | 2009 | Södra | 8801 | Bergshamra | VV | Vattenproduktion | 8801025 | Utanbro VV |  |  | Utgående | UV | Utgående |  | Aktiv | UVAUDES | 1TM9560 | 490.037 |  | #Manualer\UVAUDES 1 T M 9560 E.doc# |  | "Rengöring av lampa en gång/mån
SE | 01 | 0188 | 1765 | 86 | 2009 | Södra | 8801 | Bergshamra | VV | Vattenproduktion | 8801025 | Utanbro VV |  |  | Utgående | UV | Utgående |  | Aktiv | UVAUDES | M-INT 90 | 291.023 |  |  |  | "Rengöring av lampa en gång/mån
SE | 01 | 0188 | 1766 | 87 |  | Södra | 8801 | Bergshamra | VV | Vattenproduktion | 8801025 | Utanbro VV |  |  | Reservoar | Nivå | Reservoar |  | Aktiv | - | - | - | UB_VV_R150 | [5 empty] | 1 | Vattenpelare | ± 1% |  | 1/år | [9 empty] | 1
SE | 01 | 0188 | 1767 | 88 | 2009 | Södra | 8801 | Bergshamra | VV | Vattenproduktion | 8801025 | Utanbro VV |  |  | Saltbassäng | Nivå | Saltbassäng |  | Aktiv | Contronic | LPT | - | UB_VV_R160 | #Manualer\Contronic LPT_kpl.doc# |  |  | #Underhåll\Kalibrering LPT.doc# |  | 1 | Vattenpelare | ± 1% | 0-5m | 1/år | [9 empty] | 1
SE | 01 | 0188 | 1768 | 1021 | 2009 | Södra | 8801 | Bergshamra | VV | Vattenproduktion | 8801025 | Utanbro VV |  |  | Avjärning | Filter | Avjärning |  | Aktiv | AQUA Filterteknik | - | 981303 | UB_VV_R108 |  | 1992 |  |  |  | 2 | [13 empty] | 1
SE | 01 | 0188 | 1769 | 1022 | 2009 | Södra | 8801 | Bergshamra | VV | Vattenproduktion | 8801025 | Utanbro VV |  |  | Avhärdning | Filter | Avhärdning |  | Aktiv | Culligan | Hi Flo | 1819 | UB_VV_R109 |  | 1983 |  |  |  | 2 | [13 empty] | 1 | 5HB-600
SE | 01 | 0188 | 1770 | 1026 | 2009 | Södra | 8801 | Bergshamra | VV | Vattenproduktion | 8801025 | Utanbro VV |  |  | Renvatten1 | Pump | Renvatten1 |  | Aktiv | Grundfos | CR15 | 0021 | UB_VV_R103 |  | 1998 |  |  |  | 2 |  |  |  |  | 11,5 | 5,5 | 2900 | [6 empty] | 1
SE | 01 | 0188 | 1771 | 1027 | 2009 | Södra | 8801 | Bergshamra | VV | Vattenproduktion | 8801025 | Utanbro VV |  |  | Renvatten 2 | Pump | Renvatten 2 |  | Aktiv | Grundfos | CR15 | 0004 | UB_VV_R104 |  | 1998 |  |  |  | 2 |  |  |  |  | 11,5 | 5,5 | 2900 | [6 empty] | 1
SE | 01 | 0188 | 1772 | 1370 | 2009 | Södra | 8801 | Bergshamra | VV | Vattenproduktion | 8801025 | Utanbro VV |  |  | Bärbart | Järn-test | Bärbart |  | Aktiv | Hach | IR-21 |  |  |  | 2005 |  |  |  | 1 | [13 empty] | 1
SE | 01 | 0188 | 1773 |  | 090925 | Södra | 8801 | Bergshamra | VV | Vattenproduktion | 8801025 | Utanbro VV |  |  |  | OP 45 |  |  | Aktiv | [21 empty] | 4.4 |  | 1
SE | 01 | 0188 | 61 | 1330 |  | Södra | 8802 | Blidö | GVT | Vattenproduktion | 8802001 | Blidö |  |  | Verket | Pump | Grundvatten 1 |  | Aktiv | - | - | - | BL_VV_R100 |  |  | Dränkpump |  |  | 2 | [13 empty] | 1
SE | 01 | 0188 | 62 | 1331 |  | Södra | 8802 | Blidö | GVT | Vattenproduktion | 8802001 | Blidö |  |  | Åkern | Pump | Grundvatten 2 |  | Aktiv | Unimec | UD9 | - | BL_VV_R108 |  |  | Dränkpump |  |  | 2 |  |  |  |  | 1,2 | 0,37 | [7 empty] | 1
SE | 01 | 0188 | 63 |  |  | Nät | 8802 | Blidö | DVN | Avledning dagvatten | 8802002 | Blidö DVN |  |  | Blidö |  |  |  | Aktiv | [23 empty] | 1
SE | 01 | 0188 | 64 | 73 | 2009 | Södra | 8802 | Blidö | RV | Avloppsproduktion | 8802003 | Blidö RV |  |  | Utgående | Prov | Utgående |  | Aktiv | EH Wetzer | Liquibox A | 137347KO | BL_AVL_R113 | #PDF\Liqui-box A.pdf# | 1985 |  | #Underhåll\Underhåll Liquibox A.doc# |  | 1 | Mätglas | ±0,5 % | 0-200 ml | varje mättillfälle | [9 empty] | 1
SE | 01 | 0188 | 77 | 74 |  | Södra | 8802 | Blidö | RV | Avloppsproduktion | 8802003 | Blidö RV |  |  | Utgående | Flöde | Utgående |  | Aktiv | LC Level Control | LP3000 | 2703 | BL_AVL_R180 | #Manualer\LP 3000.doc# | 1990 | Fungerar ej | #Underhåll\LC 3000 Nolljustering.doc# |  | 1 | Nollpunktskalibrering | ±0,5% |  | 2/år | [9 empty] | 1
SE | 01 | 0188 | 78 | 75 |  | Södra | 8802 | Blidö | RV | Avloppsproduktion | 8802003 | Blidö RV |  |  | Utgående | Flöde | Utgående |  | Aktiv | LC Level Control | - | 2325 |  |  | 1990 | Ultraljudsgivare |  |  | 1 | Nollpunktskalibrering | ±0,5% |  | 2/år | [9 empty] | 1
SE | 01 | 0188 | 65 | 76 | 2009 | Södra | 8802 | Blidö | RV | Avloppsproduktion | 8802003 | Blidö RV |  |  | PIX-tank | Nivå | PIX-tank |  | Aktiv | Milltronics | Multiranger plus | - | BL_AVL_R150 | #PDF\Multiranger 100_200.pdf# |  |  |  |  | 1 | Vattenpelare | ± 1% |  | 1/år | [9 empty] | 1
SE | 01 | 0188 | 79 | 77 |  | Södra | 8802 | Blidö | RV | Avloppsproduktion | 8802003 | Blidö RV |  |  | Pixtank | Flöde | Pixtank |  | Aktiv | Burkert | Flow8025 | - | BL_AVL_R188 | #PDF\Burkert flow 8025.pdf# |  | Ej färdigmonterad |  |  | 1 | Nollpunktskalibrering | ±0,5% |  | 2/år | [9 empty] | 1
SE | 01 | 0188 | 66 | 1166 | 2009 | Södra | 8802 | Blidö | RV | Avloppsproduktion | 8802003 | Blidö RV |  |  | AV | Rensgaller | AV |  | Aktiv | MEVA | Monoscreen | - | BL_AV_R115 |  | 2005 |  |  |  | 2 | [13 empty] | 1
SE | 01 | 0188 | 67 | 1167 | 2009 | Södra | 8802 | Blidö | RV | Avloppsproduktion | 8802003 | Blidö RV |  |  | AV | Mottrycksskruv | AV |  | Aktiv | MEVA | CPS 15-150 LT | - | BL_AV_R119 |  | 2005 |  |  |  | 2 | [9 empty] | 145 |  |  |  | 1
SE | 01 | 0188 | 68 | 1168 | 2009 | Södra | 8802 | Blidö | RV | Avloppsproduktion | 8802003 | Blidö RV |  |  |  | Tvättpress |  |  | Aktiv | MEVA | - | - | BL_AV_R116 | [5 empty] | 2 |  |  |  |  | 5,2 | 2,2 | [7 empty] | 1
SE | 01 | 0188 | 69 | 1169 | 2009 | Södra | 8802 | Blidö | RV | Avloppsproduktion | 8802003 | Blidö RV |  |  | AV | Kompressor | AV |  | Aktiv | Fini | Advanced | 92701873 | BL_AV_R104 | [5 empty] | 2 |  |  |  |  | 5,2 | 2,2 | 2850 |  |  |  | x | 1 |  | 1
SE | 01 | 0188 | 70 | 1170 | 2009 | Södra | 8802 | Blidö | RV | Avloppsproduktion | 8802003 | Blidö RV |  |  | DP1 / Pix | Doseringspump | DP1 / Pix |  | Aktiv | Prominent | Gamma 4 / I | 92074200 | BL_AV_R112 | [5 empty] | 2 | [13 empty] | 1
SE | 01 | 0188 | 80 | 1171 |  | Södra | 8802 | Blidö | RV | Avloppsproduktion | 8802003 | Blidö RV |  |  | Biopump | Pump | Biopump |  | Aktiv | - | - | - | BL_AV_R101 | [5 empty] | 2 | [13 empty] | 1
SE | 01 | 0188 | 72 | 1172 | 2009 | Södra | 8802 | Blidö | RV | Avloppsproduktion | 8802003 | Blidö RV |  |  | Slutsed. / OR1 | Omrörare | Slutsed. / OR1 |  | Aktiv | SEW | - | - | BL_AV_R105 | [5 empty] | 2 | [13 empty] | 1
SE | 01 | 0188 | 73 | 1173 | 2009 | Södra | 8802 | Blidö | RV | Avloppsproduktion | 8802003 | Blidö RV |  |  | Slutsed / OR2 | Omrörare | Slutsed / OR2 |  | Aktiv | SEW | - | - | BL_AV_R106 | [5 empty] | 2 | [13 empty] | 1
SE | 01 | 0188 | 74 | 1174 | 2009 | Södra | 8802 | Blidö | RV | Avloppsproduktion | 8802003 | Blidö RV |  |  | Slutsed / OR3 | Omrörare | Slutsed / OR3 |  | Aktiv | SEW | - | - | BL_AV_R107 | [5 empty] | 2 | [13 empty] | 1
SE | 01 | 0188 | 75 | 1175 | 2009 | Södra | 8802 | Blidö | RV | Avloppsproduktion | 8802003 | Blidö RV |  |  | Slutsed / SS1 | Omrörare | Slutsed / SS1 |  | Aktiv | SEW | - | - | BL_AV_R103 | [5 empty] | 2 | [13 empty] | 1
SE | 01 | 0188 | 81 | 1176 |  | Södra | 8802 | Blidö | RV | Avloppsproduktion | 8802003 | Blidö RV |  |  | Avloppspump / AP1 | Pump | Avloppspump / AP1 |  | Aktiv | ABS | Piranha | 194817 | BL_AV_R100 |  | 2007 |  |  |  | 2 |  |  |  |  | 3,6 | 1,3 | 1450 | S13/4 | [5 empty] | 1
SE | 01 | 0188 | 82 | 1177 |  | Södra | 8802 | Blidö | RV | Avloppsproduktion | 8802003 | Blidö RV |  |  | Inkommande / P1 | Pump | Inkommande / P1 |  | Aktiv | ABS | Piranha | - | BL_AV_R114 |  | 2006 |  |  |  | 2 |  |  |  |  | 3,6 | 1,3 | 1450 | S13/4 | [5 empty] | 1
SE | 01 | 0188 | 83 | 1178 |  | Södra | 8802 | Blidö | RV | Avloppsproduktion | 8802003 | Blidö RV |  |  | Kempump / KP1 | Pump | Kempump / KP1 |  | Aktiv | - | - | - | BL_AV_R102 | [5 empty] | 2 | [13 empty] | 1
SE | 01 | 0188 | 76 | 1391 | 2009 | Södra | 8802 | Blidö | RV | Avloppsproduktion | 8802003 | Blidö RV |  |  | Bärbart | Fosfat-test | Bärbart |  | Aktiv | Hach | Colorimeter | [7 empty] | 1 | [13 empty] | 1
SE | 01 | 0188 | 71 |  | 2009 | Södra | 8802 | Blidö | RV | Avloppsproduktion | 8802003 | Blidö RV |  |  |  | Frekvenspump |  |  | Aktiv | Grundfos | CRIE5 | A96518468P10916 | [20 empty] | 1
SE | 01 | 0188 | 84 |  | 090925 | Södra | 8802 | Blidö | RV | Avloppsproduktion | 8802003 | Blidö RV |  |  |  | OP 45 |  |  | Aktiv | [21 empty] | 3.1 |  | 1
SE | 01 | 0188 | 85 |  |  | Nät | 8802 | Blidö | RVN | Vattendistribution | 8802004 | Blidö RVN |  |  | Blidö | Renvattennät |  |  | Aktiv | [23 empty] | 1
SE | 01 | 0188 | 86 |  |  | Nät | 8802 | Blidö | SVN | Avledning spillvatten | 8802005 | Blidö SVN |  |  | Blidö | Spillvattennät |  |  | Aktiv | [23 empty] | 1
SE | 01 | 0188 | 87 | 1157 | 2009 | Södra | 8802 | Blidö | VV | Vattenproduktion | 8802006 | Blidö VV |  |  | Renvatten 1 | Pump | Renvatten 1 |  | Aktiv | Grundfos | CRE10 | 2471 | BL_VV_R102 |  | 2006 |  |  |  | 2 |  |  |  |  | 4,6 | 2,2 |  |  |  | 27,3 |  |  |  | 1
SE | 01 | 0188 | 88 | 1158 | 2009 | Södra | 8802 | Blidö | VV | Vattenproduktion | 8802006 | Blidö VV |  |  | Renvatten 2 | Pump | Renvatten 2 |  | Aktiv | Grundfos | CRE10 | 751 | BL_VV_R103 |  | 2006 |  |  |  | 2 |  |  |  |  | 4,6 | 2,2 |  |  |  | 27,3 |  |  |  | 1
SE | 01 | 0188 | 89 | 1159 | 2009 | Södra | 8802 | Blidö | VV | Vattenproduktion | 8802006 | Blidö VV |  |  | Råvatten | Pump | Råvatten |  | Aktiv | Vilo | CA 100 | V 0309 | BL_VV_R108 |  | 2006 |  |  |  | 2 |  |  |  |  | 3,6 | 1,1 | 2850 | [6 empty] | 1
SE | 01 | 0188 | 90 | 1160 | 2009 | Södra | 8802 | Blidö | VV | Vattenproduktion | 8802006 | Blidö VV |  |  | Avjärning | Filter | Avjärning |  | Aktiv | H2O | FNF30-A | - | BL_VV_R107 |  | 2006 |  |  |  | 2 | [13 empty] | 1 | MG+AG
SE | 01 | 0188 | 91 | 1161 | 2009 | Södra | 8802 | Blidö | VV | Vattenproduktion | 8802006 | Blidö VV |  |  | Avhärdning | Pump | Avhärdning |  | Aktiv | H2O | JF25 | - | BL_VV_R106 | [5 empty] | 2 | [13 empty] | 1 | C100E+A500P
SE | 01 | 0188 | 92 | 1390 | 2009 | Södra | 8802 | Blidö | VV | Vattenproduktion | 8802006 | Blidö VV |  |  | Bärbart | Järn-test | Bärbart |  | Aktiv | Hach | IR-21 |  |  |  | 2005 |  |  |  | 1 | [13 empty] | 1
SE | 01 | 0188 | 93 |  | 090925 | Södra | 8802 | Blidö | VV | Vattenproduktion | 8802006 | Blidö VV |  |  |  | OP 45 |  |  | Aktiv | [21 empty] | 4.4 |  | 1
SE | 01 | 0188 | 1148 | 190 | 2009 | Södra | 8802 | Blidö | PST | Pumpning avloppsvatten | 8802007 | P1 Kyrkan |  |  | Kyrkan | Nivå |  |  | Aktiv | Cerlic | NV52d | 951064 | BL_PSTK_R410 | #PDF\Manual NV givare.pdf# |  |  |  |  | 1 | Vattenpelare | ± 1% | 0-5 m | 1/år | [9 empty] | 1
SE | 01 | 0188 | 1147 | 1164 | 2009 | Södra | 8802 | Blidö | PST | Pumpning avloppsvatten | 8802007 | P1 Kyrkan |  |  | Kyrkan | Pump | P1 |  | Aktiv | Flygt | 3085.182 | 965081 | BL_PSTK_R438 | [5 empty] | 2 | [13 empty] | 1
SE | 01 | 0188 | 1149 | 1165 | 2009 | Södra | 8802 | Blidö | PST | Pumpning avloppsvatten | 8802007 | P1 Kyrkan |  |  | Kyrkan | Pump | P2 |  | Aktiv | Flygt | 3085.182 | 965084 | BL_PSTK_R439 | [5 empty] | 2 | [13 empty] | 1
SE | 01 | 0188 | 1150 |  | 090917 | Södra | 8802 | Blidö | PST | Pumpning avloppsvatten | 8802007 | P1 Kyrkan |  |  | Kyrkan | OP 45 |  |  | Aktiv | [21 empty] | 3.1 |  | 1
SE | 01 | 0188 | 1204 | 189 | 2009 | Södra | 8802 | Blidö | PST | Pumpning avloppsvatten | 8802008 | P2 Brandstationen |  |  | Brandstationen | Nivå |  |  | Aktiv | Swedmeter | PPS2 | 38697 | BL_PSTB_R410 | #PDF\Swedmeter PPS2.pdf# |  |  | #Underhåll\Kalibrering Swedmeter PPS2.doc# |  | 1 | Vattenpelare | ± 1% | 0-3,5 m | 1/år | [9 empty] | 1
SE | 01 | 0188 | 1205 | 1162 | 2009 | Södra | 8802 | Blidö | PST | Pumpning avloppsvatten | 8802008 | P2 Brandstationen |  |  | Brandstationen | Pump | P1 |  | Aktiv | Flygt | 3085.181 | 8681003 | BL_PSTB_R438 | [5 empty] | 2 |  |  |  |  | 3,2 | 1,3 | 1400 | 434 |  | 70 |  |  |  | 1
SE | 01 | 0188 | 1206 | 1163 | 2009 | Södra | 8802 | Blidö | PST | Pumpning avloppsvatten | 8802008 | P2 Brandstationen |  |  | Brandstationen | Pump | P2 |  | Aktiv | Flygt | 3085.181 | 8730046 | BL_PSTB_R439 | [5 empty] | 2 |  |  |  |  | 3,2 | 1,3 | 1400 | 434 |  | 70 |  |  |  | 1
SE | 01 | 0188 | 1203 |  | 090917 | Södra | 8802 | Blidö | PST | Pumpning avloppsvatten | 8802008 | P2 Brandstationen |  |  |  | OP 45 |  |  | Aktiv | [21 empty] | 3.1 |  | 1
SE | 01 | 0188 | 94 | 1207 |  | Södra | 8803 | Drottningdal | GVT | Vattenproduktion | 8803001 | Brandstation |  |  | Råvattenpump 1 | Pump | Råvattenpump 1 |  | Aktiv | Grundfos | SP | - |  |  |  | "Gamla brandstationen
SE | 01 | 0188 | 95 | 1208 |  | Södra | 8803 | Drottningdal | GVT | Vattenproduktion | 8803001 | Brandstation |  |  | Råvattenpump 2 | Pump | Råvattenpump 2 |  | Aktiv | Grundfos | SP | - |  |  |  | "Gamla brandstationen
SE | 01 | 0188 | 96 | 1209 |  | Södra | 8803 | Drottningdal | GVT | Vattenproduktion | 8803001 | Brandstation |  |  | Råvattentäkt | Kompressor | Råvattentäkt |  | Aktiv | Dari | Serva | - |  |  |  | Gamla brandstationen |  |  | 2 | [13 empty] | 1
SE | 01 | 0188 | 99 | 329 |  | Södra | 8803 | Drottningdal | VV | Vattenproduktion | 8803002 | Brandstation VV |  |  | Brandstation | UV | Råvatten |  | Aktiv | Wedeco | Aqua UV | - |  |  |  | "Rengöring av lampa en gång/mån
SE | 01 | 0188 |  |  |  | Södra | 8803 | Drottningdal | MB | Vattendistribution | 8803003 | DROTTNINGDAL 4:1 |  |  | 2010597 |  |  | DROTTNINGDAL | Aktiv |  |  | 20423 | [22 empty] | KARLSBRO, KARIN
SE | 01 | 0188 | 111 | 156 | 2009 | Södra | 8803 | Drottningdal | RV | Avloppsproduktion | 8803004 | Drottningdal RV |  |  | Inlopp | Prov | Inlopp |  | Aktiv | EH Wetzer | Liquibox A | 348995 | DD_AVL_1621 | #PDF\Liqui-box A.pdf# |  |  | #Underhåll\Underhåll Liquibox A.doc# |  | 1 | Mätglas | ±0,5 % | 0-200 ml | varje mättillfälle | [9 empty] | 1
SE | 01 | 0188 | 112 | 157 |  | Södra | 8803 | Drottningdal | RV | Avloppsproduktion | 8803004 | Drottningdal RV |  |  | Inlopp | Flöde | Inlopp |  | Aktiv | Cerlic | DLF | 21333 | DD_AVL_F1_R | #PDF\Cerlic DLF servicemanual.pdf# | 1990 |  | #Underhåll\kalibrering DLF.doc# |  | 1 | Nollpunktskalibrering | ±0,5% |  | 2/år | [9 empty] | 1
SE | 01 | 0188 | 113 | 158 |  | Södra | 8803 | Drottningdal | RV | Avloppsproduktion | 8803004 | Drottningdal RV |  |  | Inlopp | Flöde | Inlopp |  | Aktiv | Cerlic | NV 12 | 21482 |  | #PDF\Manual NV givare.pdf# | 1990 | Givare | #Underhåll\Kontroll NV 12.doc# |  | 1 | Nollpunktskalibrering | ±0,5% |  | 2/år | [9 empty] | 1
SE | 01 | 0188 | 114 | 159 | 2009 | Södra | 8803 | Drottningdal | RV | Avloppsproduktion | 8803004 | Drottningdal RV |  |  | Bräddning | Flöde | Bräddning |  | Aktiv | Contronic | 90 | 89060456 | DD_AVL_F2_R | #Manualer\Contronic 90.doc# |  |  | #Underhåll\Kalbrering contronic 90.doc# |  | 1 | Nollpunktskalibrering | ±0,5% |  | 2/år | [9 empty] | 1
SE | 01 | 0188 | 115 | 160 | 2009 | Södra | 8803 | Drottningdal | RV | Avloppsproduktion | 8803004 | Drottningdal RV |  |  | Bräddning | Flöde | Bräddning |  | Aktiv | Contronic | - | - |  |  |  | Ultraljudsgivare |  |  | 1 | Nollpunktskalibrering | ±0,5% |  | 2/år | [9 empty] | 1
SE | 01 | 0188 | 116 | 161 |  | Södra | 8803 | Drottningdal | RV | Avloppsproduktion | 8803004 | Drottningdal RV |  |  | ? | Nivå | ? |  | Aktiv | Cerlic | NV52d | - | DD_AVL_INP_R | #PDF\Manual NV givare.pdf# |  |  |  |  | 1 | Vattenpelare | ± 1% | 0-5 m | 1/år | [9 empty] | 1
SE | 01 | 0188 | 117 | 162 | 2009 | Södra | 8803 | Drottningdal | RV | Avloppsproduktion | 8803004 | Drottningdal RV |  |  | NaCl-tank | Nivå | NaCl-tank |  | Aktiv | Lindahl | - | EA 354 | DD_AVL_KEM_R | [5 empty] | 1 | Vattenpelare | ± 1% |  | 1/år | [9 empty] | 1
SE | 01 | 0188 | 118 | 690 | 2009 | Södra | 8803 | Drottningdal | RV | Avloppsproduktion | 8803004 | Drottningdal RV |  |  | Inkommande | Renssil | Inkommande |  | Aktiv | Huber | Rotomat | - | DD_AVL_SIL_D |  | 1980 |  |  |  | 2 | [13 empty] | 1
SE | 01 | 0188 | 119 | 691 |  | Södra | 8803 | Drottningdal | RV | Avloppsproduktion | 8803004 | Drottningdal RV |  |  | Inlopp / P1 | Pump | Inlopp / P1 |  | Aktiv | - | - | - | DD_AVL_P1_D |  | 1990 |  |  |  | 2 | [13 empty] | 1
SE | 01 | 0188 | 120 | 692 |  | Södra | 8803 | Drottningdal | RV | Avloppsproduktion | 8803004 | Drottningdal RV |  |  | Inlopp / P2 | Pump | Inlopp / P2 |  | Aktiv | - | - | - | DD_AVL_P2_D |  | 1990 |  |  |  | 2 | [13 empty] | 1
SE | 01 | 0188 | 121 | 693 |  | Södra | 8803 | Drottningdal | RV | Avloppsproduktion | 8803004 | Drottningdal RV |  |  | Biopump / P3 | Pump | Biopump / P3 |  | Aktiv | - | - | - | DD_AVL_P3_D | [5 empty] | 2 | [13 empty] | 1
SE | 01 | 0188 | 122 | 694 | 2009 | Södra | 8803 | Drottningdal | RV | Avloppsproduktion | 8803004 | Drottningdal RV |  |  | AV | Kompressor | AV |  | Aktiv | Atlas Copco | LE6 | AML290867 |  |  |  | - |  |  | 2 | [13 empty] | 1
SE | 01 | 0188 | 123 | 695 | 2009 | Södra | 8803 | Drottningdal | RV | Avloppsproduktion | 8803004 | Drottningdal RV |  |  | Pixtank / Dos 2 | Doseringspump | Pixtank / Dos 2 |  | Aktiv | Prominent | Gamma / L | - | DD_AVL_1452 |  | 1990 |  |  |  | 2 | [13 empty] | 1
SE | 01 | 0188 | 124 | 696 | 2009 | Södra | 8803 | Drottningdal | RV | Avloppsproduktion | 8803004 | Drottningdal RV |  |  | Trädgårdspump/Spolpump | Pump | Trädgårdspump/Spolpump |  | Aktiv | Grundfos | CRIE5 | - |  |  |  | - |  |  | 2 |  |  |  |  | 5,1 | 1,13 | [7 empty] | 1
SE | 01 | 0188 | 125 | 697 |  | Södra | 8803 | Drottningdal | RV | Avloppsproduktion | 8803004 | Drottningdal RV |  |  | Reserv ? | Pump | Reserv ? |  | Aktiv | Flygt | 3067-180 | 30337 |  |  |  | Reserv ? |  |  | 2 | [7 empty] | 470 | [5 empty] | 1
SE | 01 | 0188 | 126 | 1036 | 2009 | Södra | 8803 | Drottningdal | RV | Avloppsproduktion | 8803004 | Drottningdal RV |  |  | Slamskrapa | Omrörare | Slamskrapa |  | Aktiv | SEW | RF60R40 | 6050-14729/3.1.1 | DD_AVL_SS1_D |  | 1980 |  |  |  | 2 |  |  |  |  | 0,73 | 0,5 | 650 | [6 empty] | 1
SE | 01 | 0188 | 127 | 1037 | 2009 | Södra | 8803 | Drottningdal | RV | Avloppsproduktion | 8803004 | Drottningdal RV |  |  | OMR 1 | Omrörare | OMR 1 |  | Aktiv | SEW | RF40 063K4 | 6020-14778/3.2.2 | DD_AVL_OR1_D |  | 1980 |  |  |  | 2 |  |  |  |  | 0,41 | 0,12 | 1380 | [6 empty] | 1
SE | 01 | 0188 | 128 | 1038 | 2009 | Södra | 8803 | Drottningdal | RV | Avloppsproduktion | 8803004 | Drottningdal RV |  |  | OMR2 | Omrörare | OMR2 |  | Aktiv | SEW | RF40 063K4 | 6020-14778/3.1.2 | DD_AVL_OR2_D |  | 1980 |  |  |  | 2 |  |  |  |  | 0,41 | 0,12 | 1380 | [6 empty] | 1
SE | 01 | 0188 | 129 | 1039 |  | Södra | 8803 | Drottningdal | RV | Avloppsproduktion | 8803004 | Drottningdal RV |  |  | AV | Biobädd | AV |  | Aktiv | - | - | - |  |  |  | - |  |  | 2 | [13 empty] | 1
SE | 01 | 0188 | 130 | 1363 | 2009 | Södra | 8803 | Drottningdal | RV | Avloppsproduktion | 8803004 | Drottningdal RV |  |  | Bärbart | Fosfat-test | Bärbart |  | Aktiv | Hach | Colorimeter II | [7 empty] | 1 | [13 empty] | 1
SE | 01 | 0188 | 131 |  | 090915 | Södra | 8803 | Drottningdal | RV | Avloppsproduktion | 8803004 | Drottningdal RV |  |  |  | OP 45 |  |  | Aktiv | [21 empty] | 4.4 |  | 1
SE | 01 | 0188 | 132 |  |  | Nät | 8803 | Drottningdal | RVN | Vattendistribution | 8803005 | Drottningdal RVN |  |  | Brandstation | Renvattennät |  |  | Aktiv | [23 empty] | 1
SE | 01 | 0188 | 133 |  |  | Nät | 8803 | Drottningdal | RVN | Vattendistribution | 8803005 | Drottningdal RVN |  |  | Smålandshus | Renvattennät |  |  | Aktiv | [23 empty] | 1
SE | 01 | 0188 | 134 |  |  | Nät | 8803 | Drottningdal | SVN | Avledning spillvatten | 8803006 | Drottningdal SVN |  |  | Brandstation | Spillvattennät |  |  | Aktiv | [23 empty] | 1
SE | 01 | 0188 | 135 |  |  | Nät | 8803 | Drottningdal | SVN | Avledning spillvatten | 8803006 | Drottningdal SVN |  |  | Smålandshus | Spillvattennät |  |  | Aktiv | [23 empty] | 1
SE | 01 | 0188 | 1598 | 1206 |  | Södra | 8803 | Drottningdal | GVT | Vattenproduktion | 8803007 | Skolan |  |  | Råvatten 1 | Pump | Råvatten 1 |  | Inaktiv |  |  | - |  |  |  | Dränkpump |  |  | 2 | [13 empty] | 1
SE | 01 | 0188 | 1599 | 1287 |  | Södra | 8803 | Drottningdal | GVT | Vattenproduktion | 8803007 | Skolan |  |  | RÅVP 2 | Pump | RÅVP 2 |  | Inaktiv | - | - | - |  |  |  | Dränkpump |  |  | 2 | [13 empty] | 1
SE | 01 | 0188 | 1604 | 328 |  | Södra | 8803 | Drottningdal | VV | Vattenproduktion | 8803008 | Skolan VV |  |  | Skolan | UV | I skolan |  | Reserv | Wedeco | Aquq UV | - |  |  |  | "Rengöring av lampa en gång/mån
SE | 01 | 0188 | 1605 | 1205 |  | Södra | 8803 | Drottningdal | VV | Vattenproduktion | 8803008 | Skolan VV |  |  | Skolan | Kompressor | I skolan |  | Reserv | Atlas Copco |  | - | [6 empty] | 2 | [13 empty] | 1
SE | 01 | 0188 | 1608 |  |  | Södra | 8803 | Drottningdal | VV | Vattenproduktion | 8803009 | Smålandshus |  |  | Smålandshus |  |  |  | Aktiv | [23 empty] | 1
SE | 01 | 0188 | 170 | 917 | 2009 | Norra | 8804 | Edsbro | GVT | Vattenproduktion | 8804001 | Bygdegården |  |  | Bygdegården | Pump | Råvatten 1 |  | Aktiv | - | - | - | EDSB_VV_R100 |  | 1993 |  |  |  | 2 | [13 empty] | 1
SE | 01 | 0188 | 136 |  |  | Nät | 8804 | Edsbro | DVN | Avledning dagvatten | 8804002 | Edsbro DVN |  |  | Östra |  |  |  | Aktiv | [23 empty] | 1
SE | 01 | 0188 | 137 |  |  | Nät | 8804 | Edsbro | DVN | Avledning dagvatten | 8804002 | Edsbro DVN |  |  | Västra |  |  |  | Aktiv | [23 empty] | 1
SE | 01 | 0188 | 138 |  |  | Nät | 8804 | Edsbro | DVN | Avledning dagvatten | 8804002 | Edsbro DVN |  |  | Södra |  |  |  | Aktiv | [23 empty] | 1
SE | 01 | 0188 |  |  |  | Norra | 8804 | Edsbro | MB | Vattendistribution | 8804003 | EDSBRO MASUGN 1:14 |  |  | 3814519 |  |  | EDSBRO MASUGN 1:14 | Aktiv |  |  | 14457 | [22 empty] | BRF EDSBRO MASUGN
SE | 01 | 0188 |  |  |  | Norra | 8804 | Edsbro | MB | Vattendistribution | 8804003 | EDSBRO MASUGN 1:14 |  |  | 3814523 |  |  | EDSBRO MASUGN 1:14 | Aktiv |  |  | 14457 | [22 empty] | BRF EDSBRO MASUGN
SE | 01 | 0188 |  |  |  | Norra | 8804 | Edsbro | MB | Vattendistribution | 8804004 | EDSBRO MASUGN 1:7 |  |  | 3815150 |  |  | EDSBRO BYGDEGÅRD | Aktiv |  |  | 18496 | [22 empty] | EDSBRO BYGDEGÅRDSFÖRENING
SE | 01 | 0188 | 139 | 311 | 2009 | Norra | 8804 | Edsbro | RV | Avloppsproduktion | 8804005 | Edsbro RV |  |  | Inloppsbrunn | Flöde | Inloppsbrunn |  | Aktiv | Contronic | - | 92125522 |  |  |  | Bräddning |  |  | 1 | Funktionskontroll |  |  | 1/mån | [9 empty] | 1
SE | 01 | 0188 | 140 | 312 |  | Norra | 8804 | Edsbro | RV | Avloppsproduktion | 8804005 | Edsbro RV |  |  | Inloppsbrunn | Nivå | Inloppsbrunn |  | Aktiv | Swedmeter | DsmA | - | EDSB_AV_R160 | #PDF\Brochyr Swedmeter DS_ma.pdf# |  |  |  |  | 1 | Vattenpelare | ± 1% | 0-3,5 m | 1/år | [9 empty] | 1
SE | 01 | 0188 | 141 | 313 | 2009 | Norra | 8804 | Edsbro | RV | Avloppsproduktion | 8804005 | Edsbro RV |  |  | Utlopp | Prov | Utlopp |  | Aktiv | Cerlic | DWS | 21186 | EDSB_AV_R119 | #PDF\Cerlic DWS servicemanual.pdf# |  |  | #Underhåll\Underhåll DWS.doc# |  | 1 | Mätglas | ±0,5 % | 0-200 ml | varje mättillfälle | [9 empty] | 1
SE | 01 | 0188 | 142 | 314 | 2009 | Norra | 8804 | Edsbro | RV | Avloppsproduktion | 8804005 | Edsbro RV |  |  | Utlopp | Flöde | Utlopp |  | Aktiv | Cerlic | MC 1-54 | - | EDSB_AV_R180 | #PDF\Cerlic sensors manual.pdf# |  |  |  |  | 1 | Nollpunktskalibrering | ±0,5% |  | 2/år | [9 empty] | 1
SE | 01 | 0188 | 143 | 921 | 2009 | Norra | 8804 | Edsbro | RV | Avloppsproduktion | 8804005 | Edsbro RV |  |  | DP2 / Pix | Doseringspump | DP2 / Pix |  | Aktiv | Prominent | B02035 | 575854 | EDSB_AV_R117 | [5 empty] | 2 | [13 empty] | 1
SE | 01 | 0188 | 144 | 922 | 2009 | Norra | 8804 | Edsbro | RV | Avloppsproduktion | 8804005 | Edsbro RV |  |  | OMR 3 | Omrörare | OMR 3 |  | Aktiv | Eurodrive | DFW71A | 1300884 | EDSB_AV_R106 | [5 empty] | 2 |  |  |  |  | 0,66 | 0,12 | 1390 | [6 empty] | 1
SE | 01 | 0188 | 145 | 923 | 2009 | Norra | 8804 | Edsbro | RV | Avloppsproduktion | 8804005 | Edsbro RV |  |  | Slamskrapa 2 | Omrörare | Slamskrapa 2 |  | Aktiv | ABB | MT63B14F75 | - | EDSB_AV_R108 |  | 1995 |  |  |  | 2 |  |  |  |  | 0,78 | 0,18 | 1370 | [6 empty] | 1
SE | 01 | 0188 | 146 | 924 | 2009 | Norra | 8804 | Edsbro | RV | Avloppsproduktion | 8804005 | Edsbro RV |  |  | Omr 2 | Omrörare | Omr 2 |  | Aktiv | Eurodrive | D71A | 126300 | EDSB_AV_R105 | [5 empty] | 2 |  |  |  |  | 0,66 | 0,12 | 1400 | [6 empty] | 1
SE | 01 | 0188 | 147 | 925 | 2009 | Norra | 8804 | Edsbro | RV | Avloppsproduktion | 8804005 | Edsbro RV |  |  | Omr 1 | Omrörare | Omr 1 |  | Aktiv | ASEA | MT63B14 | - | EDSB_AV_R104 | [5 empty] | 2 |  |  |  |  | 0,75 | 0,18 | 1370 | [6 empty] | 1
SE | 01 | 0188 | 148 | 926 | 2009 | Norra | 8804 | Edsbro | RV | Avloppsproduktion | 8804005 | Edsbro RV |  |  | RG1 | Rensgaller | RG1 |  | Aktiv | MEVA | Monoscreen | - | EDSB_AV_R109 |  | 1992 | 19931206: oljebyte. 19950315: bytt plastlager + svetsat nya glidändar (montör från Meva) + oljebyte. 19951116: oljekontroll. |  |  | 2 | [13 empty] | 1
SE | 01 | 0188 | 149 | 927 |  | Norra | 8804 | Edsbro | RV | Avloppsproduktion | 8804005 | Edsbro RV |  |  | Slam / P1 | Pump | Slam / P1 |  | Aktiv | - | - | - | EDSB_AV_R112 | [5 empty] | 2 | [13 empty] | 1
SE | 01 | 0188 | 150 | 928 | 2009 | Norra | 8804 | Edsbro | RV | Avloppsproduktion | 8804005 | Edsbro RV |  |  | Överskottsslam / ÖSP 1 | Magnetventil | Överskottsslam / ÖSP 1 |  | Aktiv | Burkert | 190A | 1274 | EDSB_AV_R111 | [5 empty] | 2 | [13 empty] | 1
SE | 01 | 0188 | 151 | 929 | 2009 | Norra | 8804 | Edsbro | RV | Avloppsproduktion | 8804005 | Edsbro RV |  |  | Slamskrapa 1 | Omrörare | Slamskrapa 1 |  | Aktiv | ABB | MT63B14F75 | - | EDSB_AV_R107 |  | 1995 |  |  |  | 2 |  |  |  |  | 0,75 | 0,18 | 1370 | [6 empty] | 1
SE | 01 | 0188 | 152 | 930 |  | Norra | 8804 | Edsbro | RV | Avloppsproduktion | 8804005 | Edsbro RV |  |  | Kemslam | Magnetventil | Kemslam |  | Aktiv | Burkert | 190 A | 1276 | EDSB_AV_R113 | [5 empty] | 2 | [13 empty] | 1
SE | 01 | 0188 | 153 | 931 |  | Norra | 8804 | Edsbro | RV | Avloppsproduktion | 8804005 | Edsbro RV |  |  | Avlopp 1 | Pump | Avlopp 1 |  | Aktiv | - | - | - | EDSB_AV_R100 |  | 1993 | "19950215: oljekontroll.
SE | 01 | 0188 | 154 | 932 |  | Norra | 8804 | Edsbro | RV | Avloppsproduktion | 8804005 | Edsbro RV |  |  | Avlopp 2 | Pump | Avlopp 2 |  | Aktiv | - | - | - | EDSB_AV_R101 |  | 1993 | "19950215: oljekontroll.
SE | 01 | 0188 | 155 | 933 | 2009 | Norra | 8804 | Edsbro | RV | Avloppsproduktion | 8804005 | Edsbro RV |  |  | AV | Kompressor | AV |  | Aktiv | ABAC | LT150 | 1912 |  |  |  | - |  |  | 2 | [13 empty] | 1
SE | 01 | 0188 | 156 | 934 | 2009 | Norra | 8804 | Edsbro | RV | Avloppsproduktion | 8804005 | Edsbro RV |  |  | BM1 | Pumpmotor | BM1 |  | Aktiv | Bevi | - | K002144 | EDSB_AV_R102 |  | 2000 |  |  |  | 2 |  |  |  |  | 14,5 | 7,5 | 2920 |  |  |  | x | 2 |  | 1
SE | 01 | 0188 | 157 | 935 | 2009 | Norra | 8804 | Edsbro | RV | Avloppsproduktion | 8804005 | Edsbro RV |  |  | BM1 | Pumphus | BM1 |  | Aktiv | Robusch | RB-LP 50/F | 99-02627 |  |  | 2000 | - |  |  | 2 | [6 empty] | 2107 | [6 empty] | 1
SE | 01 | 0188 | 158 | 936 | 2009 | Norra | 8804 | Edsbro | RV | Avloppsproduktion | 8804005 | Edsbro RV |  |  | BM2 | Pumpmotor | BM2 |  | Aktiv | AEG | AM160MX6 | 5168702-6 | EDSB_AV_R103 |  | 1972 |  |  |  | 2 |  |  |  |  | 46 | 7,5 | 965 | [6 empty] | 1
SE | 01 | 0188 | 159 | 937 | 2009 | Norra | 8804 | Edsbro | RV | Avloppsproduktion | 8804005 | Edsbro RV |  |  | BM2 | Pumphus | BM2 |  | Aktiv | Spellino | RV33 | 70G5394 |  |  | 1972 | - |  |  | 2 | [13 empty] | 1
SE | 01 | 0188 | 160 | 938 |  | Norra | 8804 | Edsbro | RV | Avloppsproduktion | 8804005 | Edsbro RV |  |  | Råslam 1 | Pump | Råslam 1 |  | Aktiv | Flygt | - | - | EDSB_AV_R110 | [5 empty] | 2 | [13 empty] | 1
SE | 01 | 0188 | 161 | 1081 |  | Norra | 8804 | Edsbro | RV | Avloppsproduktion | 8804005 | Edsbro RV |  |  | DP1 | Doseringspump | DP1 |  | Aktiv | - | - | - | EDSB_AV_R116 | [5 empty] | 2 | [13 empty] | 1
SE | 01 | 0188 | 162 | 1399 | 2009 | Norra | 8804 | Edsbro | RV | Avloppsproduktion | 8804005 | Edsbro RV |  |  | Bärbart | Fosfor-test | Bärbart |  | Aktiv | Hach | DR-100 | [7 empty] | 1 | [13 empty] | 1
SE | 01 | 0188 | 163 |  | 090916 | Norra | 8804 | Edsbro | RV | Avloppsproduktion | 8804005 | Edsbro RV |  |  |  | OP 45 |  |  | Aktiv | [21 empty] | 4.0 |  | 1
SE | 01 | 0188 | 164 |  |  | Nät | 8804 | Edsbro | RVN | Vattendistribution | 8804006 | Edsbro RVN |  |  | Östra | Renvattennät |  |  | Aktiv | [23 empty] | 1
SE | 01 | 0188 | 165 |  |  | Nät | 8804 | Edsbro | RVN | Vattendistribution | 8804006 | Edsbro RVN |  |  | Västra | Renvattennät |  |  | Aktiv | [23 empty] | 1
SE | 01 | 0188 | 166 |  |  | Nät | 8804 | Edsbro | RVN | Vattendistribution | 8804006 | Edsbro RVN |  |  | Södra | Renvattennät |  |  | Aktiv | [23 empty] | 1
SE | 01 | 0188 | 167 |  |  | Nät | 8804 | Edsbro | SVN | Avledning spillvatten | 8804007 | Edsbro SVN |  |  | Östra | Spillvattennät |  |  | Aktiv | [23 empty] | 1
SE | 01 | 0188 | 168 |  |  | Nät | 8804 | Edsbro | SVN | Avledning spillvatten | 8804007 | Edsbro SVN |  |  | Västra | Spillvattennät |  |  | Aktiv | [23 empty] | 1
SE | 01 | 0188 | 169 |  |  | Nät | 8804 | Edsbro | SVN | Avledning spillvatten | 8804007 | Edsbro SVN |  |  | Södra | Spillvattennät |  |  | Aktiv | [23 empty] | 1
SE | 01 | 0188 | 175 | 308 | 2009 | Norra | 8804 | Edsbro | VV | Vattenproduktion | 8804008 | Edsbro VV |  |  | Reservoar | Nivå | Reservoar |  | Aktiv | Swedmeter | DsmA | - | EDSB_VV_R150 | #PDF\Brochyr Swedmeter DS_ma.pdf# |  |  |  |  | 1 | Vattenpelare | ± 1% | 0-3,5 m | 1/år | [9 empty] | 1
SE | 01 | 0188 | 176 | 309 |  | Norra | 8804 | Edsbro | VV | Vattenproduktion | 8804008 | Edsbro VV |  |  | Reservoar | Klor | Reservoar |  | Aktiv | Hach | CL17 | - | EDSB_VV_R160 | #PDF\CL17 kloranalysator_sv.pdf# |  |  | #Underhåll\Kalibrering Kloranalysator CL17.doc# |  | 1 | Referensutrustning | ±0,1 mg/l | 0-1 mg/l | 1/mån | [9 empty] | 1
SE | 01 | 0188 | 177 | 310 |  | Norra | 8804 | Edsbro | VV | Vattenproduktion | 8804008 | Edsbro VV |  |  | Reservoar | pH | Reservoar |  | Aktiv | Dr Lange | SC100 | - | EDSB_VV_R215 | #PDF\Lange SC100 Ph.pdf# |  |  | #Underhåll\Lange SC100.doc# |  | 1 | Buffertlösning | ±0,25 u pH | 0-14 u pH | 1/mån | [9 empty] | 1
SE | 01 | 0188 | 178 | 907 | 2009 | Norra | 8804 | Edsbro | VV | Vattenproduktion | 8804008 | Edsbro VV |  |  | VV | Reservkraft | VV |  | Aktiv | Ruggerini | MD350 | 350/604818 | EDSB_VV_R112 | [5 empty] | 2 | [6 empty] | 3000 | [6 empty] | 1
SE | 01 | 0188 | 179 | 908 | 2009 | Norra | 8804 | Edsbro | VV | Vattenproduktion | 8804008 | Edsbro VV |  |  | Kontoret | Frekvensstyrning | Kontoret |  | Aktiv | Danfoss | VLT3508 | - |  |  |  | - |  |  | 2 | [13 empty] | 1
SE | 01 | 0188 | 180 | 909 | 2009 | Norra | 8804 | Edsbro | VV | Vattenproduktion | 8804008 | Edsbro VV |  |  | Kontoret | Frekvensstyrning | Kontoret |  | Aktiv | Danfoss | VLT3508 | 109109G324 |  |  |  | - |  |  | 2 | [13 empty] | 1
SE | 01 | 0188 | 181 | 910 | 2009 | Norra | 8804 | Edsbro | VV | Vattenproduktion | 8804008 | Edsbro VV |  |  | Avhärdning 1 | Filter | Avhärdning 1 |  | Aktiv | Br.Rydberg | - | 26638 | EDSB_VV_R108 | [5 empty] | 2 | [13 empty] | 1
SE | 01 | 0188 | 182 | 911 | 2009 | Norra | 8804 | Edsbro | VV | Vattenproduktion | 8804008 | Edsbro VV |  |  | Avhärdning 2 | Filter | Avhärdning 2 |  | Aktiv | Br.Rydberg | - | 26639 | EDSB_VV_R109 | [5 empty] | 2 | [13 empty] | 1
SE | 01 | 0188 | 183 | 912 | 2009 | Norra | 8804 | Edsbro | VV | Vattenproduktion | 8804008 | Edsbro VV |  |  | Renvatten 1 | Pump | Renvatten 1 |  | Aktiv | - | - | - | EDSB_VV_R104 | [5 empty] | 2 | [13 empty] | 1
SE | 01 | 0188 | 184 | 913 | 2009 | Norra | 8804 | Edsbro | VV | Vattenproduktion | 8804008 | Edsbro VV |  |  | Renvatten 2 | Pump | Renvatten 2 |  | Aktiv | - | - | - | EDSB_VV_R105 | [5 empty] | 2 | [13 empty] | 1
SE | 01 | 0188 | 185 | 914 | 2009 | Norra | 8804 | Edsbro | VV | Vattenproduktion | 8804008 | Edsbro VV |  |  | DP2 / Soda | Doseringspump | DP2 / Soda |  | Aktiv | Prominent | Gamma / L | 2005030822 | EDSB_VV_R111 |  | 2005 |  |  |  | 2 | [13 empty] | 1
SE | 01 | 0188 | 186 | 915 | 2009 | Norra | 8804 | Edsbro | VV | Vattenproduktion | 8804008 | Edsbro VV |  |  | Natriumhypoklorit | Omrörare | Natriumhypoklorit |  | Aktiv | Prominent | - | - |  |  |  | - |  |  | 2 |  |  |  |  | 1,4 | 0,18 | 1440 | [6 empty] | 1
SE | 01 | 0188 | 187 | 916 | 2009 | Norra | 8804 | Edsbro | VV | Vattenproduktion | 8804008 | Edsbro VV |  |  | DP1 | Doseringspump | DP1 |  | Aktiv | Prominent | Gamma / 4 | 00940930245 | EDSB_VV_R110 | [5 empty] | 2 | [13 empty] | 1
SE | 01 | 0188 | 188 |  | 090916 | Norra | 8804 | Edsbro | VV | Vattenproduktion | 8804008 | Edsbro VV |  |  |  | OP 45 |  |  | Aktiv | [21 empty] | 4.1 |  | 1
SE | 01 | 0188 |  |  |  | Norra | 8804 | Edsbro | MB | Vattendistribution | 8804009 | EDSBRO-ÅSBY 5:26 |  |  | 3917253 |  |  | UPPSALAVÄGEN 15 | Aktiv |  |  | 22382 | [22 empty] | MYRSKOG, ULLA
SE | 01 | 0188 |  |  |  | Norra | 8804 | Edsbro | MB | Vattendistribution | 8804010 | EDSBRO-ÅSBY 6:40 |  |  | 3916884 |  |  | ÅSBYVÄGEN 16 | Aktiv |  |  | 21877 | [22 empty] | KARLSSON, LARS
SE | 01 | 0188 | 172 | 919 |  | Norra | 8804 | Edsbro | GVT | Vattenproduktion | 8804011 | Kyrkogården |  |  | Kyrkogården | Pump | Råvatten 3 |  | Inaktiv | - | - | - | EDSB_VV_R102 |  | 2001 |  |  |  | 2 | [13 empty] | 1
SE | 01 | 0188 |  |  |  | Norra | 8804 | Edsbro | MB | Vattendistribution | 8804012 | LUND 1:3 |  |  | 3810124 |  |  | HALLSTAVIKSV 15 | Aktiv |  |  | 10126 | [22 empty] | ERLANDSSON, KARL GÖRAN EUGÉN
SE | 01 | 0188 | 862 | 976 |  | Norra | 8804 | Edsbro | PST | Pumpning avloppsvatten | 8804013 | Masugnen |  |  | P1 | Pump | P1 |  | Aktiv | Flygt | - | - |  |  |  | - |  |  | 2 | [13 empty] | 1
SE | 01 | 0188 | 863 | 977 |  | Norra | 8804 | Edsbro | PST | Pumpning avloppsvatten | 8804013 | Masugnen |  |  | P2 | Pump | P2 |  | Aktiv | Flygt | - | - |  |  |  | - |  |  | 2 | [13 empty] | 1
SE | 01 | 0188 | 171 | 918 |  | Norra | 8804 | Edsbro | GVT | Vattenproduktion | 8804014 | Skolan |  |  | Skolan | Pump | Råvatten 2 |  | Reserv | - | - | - | EDSB_VV_R101 |  | 1999 |  |  |  | 2 | [13 empty] | 1
SE | 01 | 0188 | 173 | 920 |  | Norra | 8804 | Edsbro | GVT | Vattenproduktion | 8804015 | Vattenverket 1 |  |  | Vattenverket 1 | Pump | Råvatten 4 |  | Aktiv | - | - | - | EDSB_VV_R103 | [5 empty] | 2 | [13 empty] | 1
SE | 01 | 0188 | 174 |  |  | Norra | 8804 | Edsbro | GVT | Vattenproduktion | 8804016 | Vattenverket 2 |  |  | Vattenverket 2 | Pump |  |  | Aktiv | [23 empty] | 1
SE | 01 | 0188 |  |  |  | Södra | 8805 | Finsta | MB | Vattendistribution | 8805001 | FINSTA 1:19 |  |  | 1210003 |  |  | EKHAMRA FINSTA 5301 | Aktiv |  |  | 21719 | [22 empty] | MÖLLER, IRÉNE
SE | 01 | 0188 |  |  |  | Södra | 8805 | Finsta | MB | Vattendistribution | 8805002 | FINSTA 1:4 |  |  | 1210006 |  |  | ALHAGEN FINSTA PL 5303 | Aktiv |  |  | 21294 | [22 empty] | ANDERSSON, PER-GUSTAV
SE | 01 | 0188 |  |  |  | Södra | 8805 | Finsta | MB | Vattendistribution | 8805003 | FINSTA 1:63 |  |  | 1210004 |  |  | BANVAKTSSTUGAN FINSTA | Aktiv |  |  | 10004 | [22 empty] | KANOLD, GUNNAR STURE HOLGER
SE | 01 | 0188 |  |  |  | Södra | 8805 | Finsta | MB | Vattendistribution | 8805004 | FINSTA 3:1 |  |  | 1310619 |  |  | VALLBYLUND FINSTA 5390 | Aktiv |  |  | 18111 | [22 empty] | HANSSON, LARS PETER
SE | 01 | 0188 | 192 |  |  | Nät | 8805 | Finsta | DVN | Avledning dagvatten | 8805005 | Finsta DVN |  |  | Norra |  |  |  | Aktiv | [23 empty] | 1
SE | 01 | 0188 | 193 |  |  | Nät | 8805 | Finsta | DVN | Avledning dagvatten | 8805005 | Finsta DVN |  |  | Södra |  |  |  | Aktiv | [23 empty] | 1
SE | 01 | 0188 | 194 | 68 | 2009 | Södra | 8805 | Finsta | RV | Avloppsproduktion | 8805006 | Finsta RV |  |  | I kontrollrum | Flöde | I kontrollrum |  | Aktiv | Cerlic | DLF | 22460 | FINST_AV_R180 | #PDF\Cerlic DLF servicemanual.pdf# |  | Utgående | #Underhåll\kalibrering DLF.doc# |  | 1 | Nollpunktskalibrering | ±0,5% |  | 2/år | [9 empty] | 1
SE | 01 | 0188 | 195 | 69 | 2009 | Södra | 8805 | Finsta | RV | Avloppsproduktion | 8805006 | Finsta RV |  |  | Utgående | Flöde | Utgående |  | Aktiv | Cerlic | MC 1-54 | - |  | #PDF\Manual NV givare.pdf# |  |  | #Underhåll\Kontroll MC 1-54.doc# |  | 1 | Nollpunktskalibrering | ±0,5% |  | 2/år | [9 empty] | 1
SE | 01 | 0188 | 196 | 70 | 2009 | Södra | 8805 | Finsta | RV | Avloppsproduktion | 8805006 | Finsta RV |  |  | Inloppsbrunn | Nivå | Inloppsbrunn |  | Aktiv | Swedmeter | - | - | [6 empty] | 1 | Vattenpelare | ± 1% | 0-3,5 m | 1/år | [9 empty] | 1
SE | 01 | 0188 | 197 | 71 | 2009 | Södra | 8805 | Finsta | RV | Avloppsproduktion | 8805006 | Finsta RV |  |  | Kemtank | Nivå | Kemtank |  | Aktiv | Contronic | LPT | - | FINST_AV_R150 | #Manualer\Contronic LPT_kpl.doc# |  |  | #Underhåll\Kalibrering LPT.doc# |  | 1 | Vattenpelare | ± 1% | 0-5m | 1/år | [9 empty] | 1
SE | 01 | 0188 | 198 | 72 | 2009 | Södra | 8805 | Finsta | RV | Avloppsproduktion | 8805006 | Finsta RV |  |  | Utgående | Prov | Utgående |  | Aktiv | Cerlic | DWS | 22294 | FINST_AV_R120 | #PDF\Cerlic DWS servicemanual.pdf# |  |  | #Underhåll\Underhåll DWS.doc# |  | 1 | Mätglas | ±0,5 % | 0-200 ml | varje mättillfälle | [9 empty] | 1
SE | 01 | 0188 | 199 | 227 | 2009 | Södra | 8805 | Finsta | RV | Avloppsproduktion | 8805006 | Finsta RV |  |  | Pumphus | Nivå | Pumphus |  | Aktiv | Swedmeter | DsmA | - | FINST_AV_R160 | #PDF\Brochyr Swedmeter DS_ma.pdf# |  |  |  |  | 1 | Vattenpelare | ± 1% | 0-3,5 m | 1/år | [9 empty] | 1
SE | 01 | 0188 | 200 | 228 | 2009 | Södra | 8805 | Finsta | RV | Avloppsproduktion | 8805006 | Finsta RV |  |  | Pumphus | Prov | Pumphus |  | Aktiv | Cerlic | DWS | - | FINST_AV_R119 | #PDF\Cerlic DWS servicemanual.pdf# |  |  | #Underhåll\Underhåll DWS.doc# |  | 1 | Mätglas | ±0,5 % | 0-200 ml | Vid varje mättillfälle | [9 empty] | 1
SE | 01 | 0188 | 201 | 713 | 2009 | Södra | 8805 | Finsta | RV | Avloppsproduktion | 8805006 | Finsta RV |  |  | Sedimentering 1 / SS1 | Omrörare | Sedimentering 1 / SS1 |  | Aktiv | - | - | - | FINST_AV_R106 | [5 empty] | 2 | [13 empty] | 1
SE | 01 | 0188 | 202 | 714 | 2009 | Södra | 8805 | Finsta | RV | Avloppsproduktion | 8805006 | Finsta RV |  |  | Sedimentering / SS2 | Omrörare | Sedimentering / SS2 |  | Aktiv | - | - | - | FINST_AV_R107 | [5 empty] | 2 | [13 empty] | 1
SE | 01 | 0188 | 203 | 715 | 2009 | Södra | 8805 | Finsta | RV | Avloppsproduktion | 8805006 | Finsta RV |  |  | Sedimentering / SS3 | Omrörare | Sedimentering / SS3 |  | Aktiv | - | - | - | FINST_AV_R108 | [5 empty] | 2 | [13 empty] | 1
SE | 01 | 0188 | 204 | 716 | 2009 | Södra | 8805 | Finsta | RV | Avloppsproduktion | 8805006 | Finsta RV |  |  | Fördelningslåda | Omrörare | Fördelningslåda |  | Aktiv | Scaba | - | - | FINST_AV_R105 | [5 empty] | 2 | [13 empty] | 1
SE | 01 | 0188 | 205 | 717 | 2009 | Södra | 8805 | Finsta | RV | Avloppsproduktion | 8805006 | Finsta RV |  |  | AV | Kompressor | AV |  | Aktiv | Swan | Svv-205 | 1864110 |  |  |  | - |  |  | 2 |  |  |  |  | 9,9 | 4,6 | 2880 |  |  |  | x | 3
SE | 01 | 0188 | 206 | 718 | 2009 | Södra | 8805 | Finsta | RV | Avloppsproduktion | 8805006 | Finsta RV |  |  | AlCl / DP1 | Doseringspump | AlCl / DP1 |  | Aktiv | Prominent | Gamma / L | S2003047254 | FINST_AV_R118 |  | 2003 |  |  |  | 2 |  |  |  |  | 0,7 | 0,17 | [7 empty] | 1
SE | 01 | 0188 | 207 | 719 | 2009 | Södra | 8805 | Finsta | RV | Avloppsproduktion | 8805006 | Finsta RV |  |  | Renshus | Renssil | Renshus |  | Aktiv | Hauber rotomat |  |  | FINST_AV_R121
SE | 01 | 0188 | 208 | 720 | 2009 | Södra | 8805 | Finsta | RV | Avloppsproduktion | 8805006 | Finsta RV |  |  | Renshus | Renspress | Renshus |  | Aktiv | Nord | - | - | FINST_AV_R122 |  | 1994 |  |  |  | 2 |  |  |  |  | 2,75 | 1,1 | 1705 | [6 empty] | 1
SE | 01 | 0188 | 209 | 721 | 2009 | Södra | 8805 | Finsta | RV | Avloppsproduktion | 8805006 | Finsta RV |  |  | Pumphus / PC1 | Pump | Pumphus / PC1 |  | Aktiv | - | - | - | FINST_AV_R100 | [5 empty] | 2 | [13 empty] | 1
SE | 01 | 0188 | 210 | 722 | 2009 | Södra | 8805 | Finsta | RV | Avloppsproduktion | 8805006 | Finsta RV |  |  | Pumphus / PC2 | Pump | Pumphus / PC2 |  | Aktiv | - | - | - | FINST_AV_R101 | [5 empty] | 2 | [13 empty] | 1
SE | 01 | 0188 | 211 | 1078 | 2009 | Södra | 8805 | Finsta | RV | Avloppsproduktion | 8805006 | Finsta RV |  |  | AV / 1 | Biobädd | AV / 1 |  | Aktiv | - | - | - | FINST_AV_R112 | [5 empty] | 2 | [13 empty] | 1
SE | 01 | 0188 | 212 | 1079 | 2009 | Södra | 8805 | Finsta | RV | Avloppsproduktion | 8805006 | Finsta RV |  |  | AV / 2 | Biobädd | AV / 2 |  | Aktiv | - | - | - | FINST_AV_R113 | [5 empty] | 2 | [13 empty] | 1
SE | 01 | 0188 | 213 | 1080 | 2009 | Södra | 8805 | Finsta | RV | Avloppsproduktion | 8805006 | Finsta RV |  |  | PC 4 | Pump | PC 4 |  | Aktiv | - | - | - | FINST_AV_R103 | [5 empty] | 2 | [13 empty] | 1
SE | 01 | 0188 | 214 | 1361 | 2009 | Södra | 8805 | Finsta | RV | Avloppsproduktion | 8805006 | Finsta RV |  |  | Bärbart | Fosfat-test | Bärbart |  | Aktiv | Hach | Colorimeter II |  |  |  | 2007 |  |  |  | 1 | [13 empty] | 1
SE | 01 | 0188 | 215 |  | 090918 | Södra | 8805 | Finsta | RV | Avloppsproduktion | 8805006 | Finsta RV |  |  |  | OP 45 |  |  | Aktiv | [21 empty] | 3.1 |  | 1
SE | 01 | 0188 |  |  | 2009 | Södra | 8805 | Finsta | RV | Avloppsproduktion | 8805006 | Finsta RV |  |  |  | Pump | Renshus |  | Aktiv | Grundfos | MGE90L
SE | 01 | 0188 | 216 |  |  | Nät | 8805 | Finsta | RVN | Vattendistribution | 8805007 | Finsta RVN |  |  | Norra | Renvattennät |  |  | Aktiv | [23 empty] | 1
SE | 01 | 0188 | 217 |  |  | Nät | 8805 | Finsta | RVN | Vattendistribution | 8805007 | Finsta RVN |  |  | Södra | Renvattennät |  |  | Aktiv | [23 empty] | 1
SE | 01 | 0188 | 218 |  |  | Nät | 8805 | Finsta | SVN | Avledning spillvatten | 8805008 | Finsta SVN |  |  | Norra | Spillvattennät |  |  | Aktiv | [23 empty] | 1
SE | 01 | 0188 | 219 |  |  | Nät | 8805 | Finsta | SVN | Avledning spillvatten | 8805008 | Finsta SVN |  |  | Södra | Spillvattennät |  |  | Aktiv | [23 empty] | 1
SE | 01 | 0188 |  |  |  | Södra | 8805 | Finsta | MB | Vattendistribution | 8805009 | FRIHAMRA 1:2 |  |  | 1210647 |  |  | FRIHAMRA 5693 | Aktiv |  |  | 10648 | [22 empty] | MATTSSON, STIG OLOV
SE | 01 | 0188 |  |  |  | Södra | 8805 | Finsta | MB | Vattendistribution | 8805010 | FRIHAMRA 1:5 |  |  | 1210808 |  |  | FRIHAMRA FINSTA | Aktiv |  |  | 19185 | [22 empty] | BRAND, ULF KENNETH
SE | 01 | 0188 |  |  |  | Södra | 8805 | Finsta | MB | Vattendistribution | 8805011 | FRIHAMRA 1:8 |  |  | 1210608 |  |  | FINSTA CEMENTGJUTERI | Aktiv |  |  | 10608 | [22 empty] | ANDERSSON, BENGT-OLOV
SE | 01 | 0188 |  |  |  | Södra | 8805 | Finsta | MB | Vattendistribution | 8805012 | HUSBY 1:30 |  |  | 1311524 |  |  | HÄSTHAGEN 10156 | Aktiv |  |  | 18401 | [22 empty] | OSTELIUS, HANS
SE | 01 | 0188 |  |  |  | Södra | 8805 | Finsta | MB | Vattendistribution | 8805013 | HUSBY 1:35 |  |  | 1311518 |  |  | HUSBY BY 10050 | Aktiv |  |  | 11504 | [22 empty] | JANSSON, KARL YNGVE
SE | 01 | 0188 |  |  |  | Södra | 8805 | Finsta | MB | Vattendistribution | 8805014 | HUSBY 10:1 |  |  | 1316568 |  |  | BANVALLEN/LÅST | Aktiv |  |  | 20278 | [22 empty] | JANSSON, CAMILLA
SE | 01 | 0188 |  |  |  | Södra | 8805 | Finsta | MB | Vattendistribution | 8805015 | HUSBY 2:10 |  |  | 1311526 |  |  | HUSBY 2:10 | Aktiv |  |  | 22258 | [22 empty] | SLÄTIS, MARGARETA
SE | 01 | 0188 |  |  |  | Södra | 8805 | Finsta | MB | Vattendistribution | 8805016 | HUSBY 2:6 |  |  | 1311536 |  |  | HUSBY 10046 | Aktiv |  |  | 11523 | [22 empty] | FRYKSTRAND, ULLA KARIN IRENE
SE | 01 | 0188 |  |  |  | Södra | 8805 | Finsta | MB | Vattendistribution | 8805017 | HUSBY PRÄSTGÅRD 1:1 |  |  | 1310595 |  |  | LJUSGULT HUS | Aktiv |  |  | 10592 | [22 empty] | RIMBO PASTORAT
SE | 01 | 0188 |  |  |  | Södra | 8805 | Finsta | MB | Vattendistribution | 8805017 | HUSBY PRÄSTGÅRD 1:1 |  |  | 1315883 |  |  | HUSBY PRÄSTGÅRD | Aktiv |  |  | 11530 | [22 empty] | JAKOBSSON, BJÖRN HENRIK GÖTE
SE | 01 | 0188 |  |  |  | Södra | 8805 | Finsta | MB | Vattendistribution | 8805018 | HUSBY-SÄTTRA 2:6 |  |  | 1310178 |  |  | GEM H-SÄTTRA 2:4 3:4 | Aktiv |  |  | 19673 | [22 empty] | NYMAN, LENNART GUSTAV RUNE
SE | 01 | 0188 |  |  |  | Södra | 8805 | Finsta | MB | Vattendistribution | 8805019 | HUSBY-VALLBY 2:6 |  |  | 1310615 |  |  | VALLBY 5410 | Aktiv |  |  | 17139 | [22 empty] | OHLSSON, STURE EMANUEL
SE | 01 | 0188 | 689 | 1278 |  | Södra | 8805 | Finsta | GVT | Vattenproduktion | 8805020 | Kilen täkt 1 |  |  |  | Frekvensstyrning |  |  | Reserv | Danfoss | VLT | - |  |  |  | "Till Renvattenpump
SE | 01 | 0188 | 690 |  |  | Södra | 8805 | Finsta | GVT | Vattenproduktion | 8805021 | Kilen täkt 2 | [6 empty] | Inaktiv | [23 empty] | 1
SE | 01 | 0188 | 691 |  |  | Södra | 8805 | Finsta | GVT | Vattenproduktion | 8805022 | Kilen täkt 3 | [6 empty] | Inaktiv | [23 empty] | 1
SE | 01 | 0188 |  |  |  | Södra | 8805 | Finsta | MB | Vattendistribution | 8805023 | NEDRE FRIHAMRA GA:4 |  |  | 3917177 |  |  | NEDRE FRIHAMRA GA:4 | Aktiv |  |  | 21869 | [22 empty] | NEDRE FRIHAMRA
SE | 01 | 0188 | 898 | 1249 |  | Södra | 8805 | Finsta | TST | Vattendistribution | 8805024 | Nollan |  |  | P1 | Pump | P1 |  | Aktiv | ABB | M2AA 200MLA | - | NOLLAN_TS_R100 | [5 empty] | 2 |  |  |  |  | 55 | 30 | 2955 | [6 empty] | 1
SE | 01 | 0188 | 899 | 1250 |  | Södra | 8805 | Finsta | TST | Vattendistribution | 8805024 | Nollan |  |  | P2 | Pump | P2 |  | Aktiv | ABB | M2AA 200MLA | - | NOLLAN_TS_R101 | [5 empty] | 2 |  |  |  |  | 55 | 30 | 2955 | [6 empty] | 1
SE | 01 | 0188 | 900 | 1251 |  | Södra | 8805 | Finsta | TST | Vattendistribution | 8805024 | Nollan |  |  |  | Pump |  |  | Aktiv | ABS | Robusta 100 | - |  |  |  | Länspump |  |  | 2 | [13 empty] | 1
SE | 01 | 0188 | 901 | 1276 |  | Södra | 8805 | Finsta | TST | Vattendistribution | 8805024 | Nollan |  |  |  | Frekvensstyrning |  |  | Aktiv | ABB | Sami GS | - |  |  |  | Till P1 |  |  | 1 | [13 empty] | 1
SE | 01 | 0188 | 897 | 1277 |  | Södra | 8805 | Finsta | TST | Vattendistribution | 8805024 | Nollan |  |  |  | Frekvensstyrning |  |  | Aktiv | ABB | Sami GS | - |  |  |  | Till P2 |  |  | 1 | [13 empty] | 1
SE | 01 | 0188 | 902 |  | 090916 | Södra | 8805 | Finsta | TST | Vattendistribution | 8805024 | Nollan |  |  |  | OP 45 |  |  | Aktiv | [21 empty] | 3.1 |  | 1
SE | 01 | 0188 |  |  |  | Södra | 8805 | Finsta | MB | Vattendistribution | 8805025 | SALMUNGE 1:8 |  |  | 1215379 |  |  | SALMUNGE ÅTERVINNING | Aktiv |  |  | 15971 | [22 empty] | NORRTÄLJE KOMMUN/TEKN KONT
SE | 01 | 0188 |  |  |  | Södra | 8805 | Finsta | MB | Vattendistribution | 8805025 | SALMUNGE 1:8 |  |  | 1215381 |  |  | SALMUNGE GÅRDS HAGE | Aktiv |  |  | 17337 | [22 empty] | NORRTÄLJE KOMMUN/TEKN KONT
SE | 01 | 0188 |  |  |  | Södra | 8805 | Finsta | MB | Vattendistribution | 8805026 | SKEDERIDS-MÄLBY 1:5 |  |  | 3916920 |  |  | FINSTA CEMENTGJUTERI | Aktiv |  |  | 20312 | [22 empty] | EDLUND, CATHARINA CHARLOTTE YVONNE
SE | 01 | 0188 |  |  |  | Södra | 8805 | Finsta | MB | Vattendistribution | 8805027 | SKEDERSBY 5:1 |  |  | 1210592 |  |  | FÖRSAMLINGSHEM SKEDERID | Aktiv |  |  | 10592 | [22 empty] | RIMBO PASTORAT
SE | 01 | 0188 |  |  |  | Södra | 8805 | Finsta | MB | Vattendistribution | 8805028 | SKEDERSBY 8:1 |  |  | 1215032 |  |  | FD LÄRARBOSTAD | Aktiv |  |  | 20934 | [22 empty] | PETERS, MONICA
SE | 01 | 0188 |  |  |  | Södra | 8805 | Finsta | MB | Vattendistribution | 8805029 | SUNDSTA 4:5 |  |  | 1311532 |  |  | LÖVTORP 10025 | Aktiv |  |  | 21863 | [22 empty] | HÄRDIN, BENGT
SE | 01 | 0188 | 1709 |  |  | Södra | 8805 | Finsta | TST | Vattendistribution | 8805030 | Sättra/Lohärad |  |  | Sättra/Lohärad |  | Sättra/Lohärad |  | Aktiv | [23 empty] | 1
SE | 01 | 0188 | 1782 | 1255 |  | Södra | 8805 | Finsta | GVT | Vattenproduktion | 8805031 | Vagndalen |  |  | Vagndalen | Råvattenpump |  |  | Reserv | - | - | - |  |  |  | Torrställd |  |  | 2 | [13 empty] | 1
SE | 01 | 0188 |  |  |  | Södra | 8805 | Finsta | MB | Vattendistribution | 8805032 | VALLBYBERG 1:1 |  |  | 1310624 |  |  | POSTL 5395 | Aktiv |  |  | 10624 | [22 empty] | THORSTRÖM, INGRID MARGARETA
SE | 01 | 0188 |  |  |  | Södra | 8805 | Finsta | MB | Vattendistribution | 8805033 | VALLBYBERG 1:6 |  |  | 1310622 |  |  | VALLBYBERG FINSTA 5403 | Aktiv |  |  | 10621 | [22 empty] | EKBERG, SETH ANDERS
SE | 01 | 0188 | 1802 | 1253 |  | Södra | 8805 | Finsta | GVT | Vattenproduktion | 8805034 | Väster Syninge VV |  |  | Väster Syninge | Pump | Väster Syninge VV |  | Reserv | Debe | - | - |  |  |  | "Dränkpump
SE | 01 | 0188 | 1803 | 1254 |  | Södra | 8805 | Finsta | GVT | Vattenproduktion | 8805034 | Väster Syninge VV |  |  | Väster Syninge | Pump | Väster Syninge VV |  | Reserv | Debe | - | - |  |  |  | Dränkpump Råvatten 2 |  |  | 2 | [13 empty] | 1
SE | 01 | 0188 |  |  |  | Södra | 8805 | Finsta | MB | Vattendistribution | 8805035 | VÄSTRA SYNINGE 4:9 |  |  | 1210733 |  |  | MALMLUND 1880 | Aktiv |  |  | 10735 | [22 empty] | BRÖNNING, LARS-GÖRAN
SE | 01 | 0188 |  |  |  | Södra | 8805 | Finsta | MB | Vattendistribution | 8805036 | ÖSBYLUND 2:1 |  |  | 1210515 |  |  | ARVIDSRO 5540 | Aktiv |  |  | 16986 | [22 empty] | PAMP, SVEN INGVAR
SE | 01 | 0188 | 221 |  |  | Nät | 8806 | Furusund | DVN | Avledning dagvatten | 8806001 | Furusund DVN |  |  | Furusund |  |  |  | Aktiv | [23 empty] | 1
SE | 01 | 0188 | 222 |  |  | Nät | 8806 | Furusund | RVN | Vattendistribution | 8806002 | Furusund RVN |  |  | Furusund | Renvattennät |  |  | Aktiv | [23 empty] | 1
SE | 01 | 0188 | 223 |  |  | Nät | 8806 | Furusund | SVN | Avledning spillvatten | 8806003 | Furusund SVN |  |  | Furusund | Spillvattennät |  |  | Aktiv | [23 empty] | 1
SE | 01 | 0188 | 224 | 1155 | 2009 | Södra | 8806 | Furusund | PST | Pumpning avloppsvatten | 8806004 | Färjan |  |  | P1 | Pump | P1 |  | ? | Flygt | 3127.180 | 0111001 | FURU_PST_R438 | [5 empty] | 2 |  |  |  |  | 12 | 5,9 | 1450 | 486 |  | 147 |  |  |  | 1 |  | Är detta verkligen Flygt 3127 på Furusundssidan??
SE | 01 | 0188 | 225 | 1156 | 2009 | Södra | 8806 | Furusund | PST | Pumpning avloppsvatten | 8806004 | Färjan |  |  | P2 | Pump | P2 |  | ? | Flygt | 3127.180 | 0111002 | FURU_PST_R439 | [5 empty] | 2 |  |  |  |  | 12 | 5,9 | 1450 | 486 |  | 147 |  |  |  | 1 |  | Är detta verkligen Flygt 3127 på Furusundssidan??
SE | 01 | 0188 | 226 | 193 | 2009 | Södra | 8806 | Furusund | PST | Pumpning avloppsvatten | 8806004 | Färjan |  |  |  | Nivå |  |  | ? | Swedmeter | - | - | FURU_PST_R410 | [5 empty] | 1 | Vattenpelare | ± 1% | 0-3,5 m | 1/år | [9 empty] | 1
SE | 01 | 0188 | 859 |  |  | Nät | 8806 | Furusund | LTAN | Avledning spillvatten | 8806006 | Lågtrycksnät 1 |  |  |  | Ledningsnät |  |  | ? | [23 empty] | 1 |  | Tas bort som objekt
SE | 01 | 0188 | 860 |  |  | Nät | 8806 | Furusund | LTAN | Avledning spillvatten | 8806007 | Lågtrycksnät 2 |  |  | Område 1 | Ledningsnät |  |  | ? | [23 empty] | 1
SE | 01 | 0188 | 861 |  |  | Nät | 8806 | Furusund | LTAN | Avledning spillvatten | 8806007 | Lågtrycksnät 2 |  |  | Område 1 | Värmeslingor |  |  | ? | [23 empty] | 1
SE | 01 | 0188 | 227 |  | 090917 | Södra | 8806 | Furusund | PST | Pumpning avloppsvatten | 8806004 | Färjan |  |  |  | OP 45 |  |  | ? | [21 empty] | 4.4 |  | 1
SE | 01 | 0188 | 105 |  |  | Norra | 8807 | Grisslehamn | SR | Sjöreglering | 8807001 | Damm1 |  |  | Övre | Dammlucka |  |  | Aktiv | [6 empty] | Sjöreglering | [16 empty] | 1
SE | 01 | 0188 | 106 |  |  | Norra | 8807 | Grisslehamn | SR | Sjöreglering | 8807002 | Damm2 |  |  | Nedre | Dammlucka |  |  | Aktiv | [6 empty] | Sjöreglering | [16 empty] | 1
SE | 01 | 0188 | 107 | 339 |  | Norra | 8807 | Grisslehamn | GVT | Vattenproduktion | 8807003 | Dammen |  |  |  | Grundvattentäkt |  |  | Aktiv | [23 empty] | 1
SE | 01 | 0188 | 108 |  |  | Norra | 8807 | Grisslehamn | GVT | Vattenproduktion | 8807003 | Dammen |  |  |  | Pump |  |  | Aktiv | [23 empty] | 1
SE | 01 | 0188 | 220 |  |  | Norra | 8807 | Grisslehamn | GVT | Vattenproduktion | 8807004 | Furtenbach |  |  | Herrviken |  |  |  | Aktiv | [23 empty] | 1
SE | 01 | 0188 |  |  |  | Norra | 8807 | Grisslehamn | MB | Vattendistribution | 8807005 | GRISSLEHAMN 5:5 |  |  | 3316458 |  |  | GRISSLEHAMN 5:5 | Aktiv |  |  | 16418 | [22 empty] | GRISSLANS TOMTSAMF
SE | 01 | 0188 | 234 |  |  | Nät | 8807 | Grisslehamn | DVN | Avledning dagvatten | 8807006 | Grisslehamn DVN |  |  | Östra |  |  |  | Aktiv | [23 empty] | 1
SE | 01 | 0188 | 235 |  |  | Nät | 8807 | Grisslehamn | DVN | Avledning dagvatten | 8807006 | Grisslehamn DVN |  |  | Västra |  |  |  | Aktiv | [23 empty] | 1
SE | 01 | 0188 | 236 |  |  | Nät | 8807 | Grisslehamn | DVN | Avledning dagvatten | 8807006 | Grisslehamn DVN |  |  | Södra |  |  |  | Aktiv | [23 empty] | 1
SE | 01 | 0188 | 237 | 262 |  | Norra | 8807 | Grisslehamn | RV | Avloppsproduktion | 8807007 | Grisslehamn RV |  |  | Inlopp | Nivå | Inlopp |  | Aktiv | Danfoss | 360/F10 | - | [6 empty] | 1 | Vattenpelare | ± 1% |  | 1/år | [9 empty] | 1
SE | 01 | 0188 | 238 | 302 |  | Norra | 8807 | Grisslehamn | RV | Avloppsproduktion | 8807007 | Grisslehamn RV |  |  | Inloppsbrunn | Nivå | Inloppsbrunn |  | Aktiv | Cerlic | NV52d | 951027 | GRIS_PST_R318 | #PDF\Manual NV givare.pdf# | 2005 |  |  |  | 1 | Vattenpelare | ± 1% | 0-5 m | 1/år | [9 empty] | 1
SE | 01 | 0188 | 239 | 303 |  | Norra | 8807 | Grisslehamn | RV | Avloppsproduktion | 8807007 | Grisslehamn RV |  |  | Inloppsbrunn | Flöde | Inloppsbrunn |  | Aktiv | EH Wetzer | FMU2180 | - | GRIS_PST_R114 |  |  | Bräddning |  |  | 1 | Nollpunktskalibrering | ±0,5% |  | 2/år | [9 empty] | 1
SE | 01 | 0188 | 240 | 304 |  | Norra | 8807 | Grisslehamn | RV | Avloppsproduktion | 8807007 | Grisslehamn RV |  |  | Inloppsbrunn | Flöde | Inloppsbrunn |  | Aktiv | EH Wetzer | DK210 | - |  |  |  | --- |  |  | 1 | Nollpunktskalibrering | ±0,5% |  | 2/år | [9 empty] | 1
SE | 01 | 0188 | 241 | 305 |  | Norra | 8807 | Grisslehamn | RV | Avloppsproduktion | 8807007 | Grisslehamn RV |  |  | Utgående | Prov | Utgående |  | Aktiv | Contronic | PSW-84 | - | GRIS_AV_R115 | #Manualer\Contronic PSW-84.doc# | 1994 |  |  |  | 1 | Mätglas | ±0,5 % | 0-200 ml | varje mättillfälle | [9 empty] | 1
SE | 01 | 0188 | 242 | 306 |  | Norra | 8807 | Grisslehamn | RV | Avloppsproduktion | 8807007 | Grisslehamn RV |  |  | Före galler | Nivå | Före galler |  | Aktiv | - | - | - | GRIS_AV_1405 | [5 empty] | 1 | Vattenpelare | ± 1% |  | 1/år | [9 empty] | 1
SE | 01 | 0188 | 243 | 307 |  | Norra | 8807 | Grisslehamn | RV | Avloppsproduktion | 8807007 | Grisslehamn RV |  |  | Inkommande | Prov | Inkommande |  | Aktiv | Contronic | PSW-84 | - | GRIS_AV_R114 | #Manualer\Contronic PSW-84.doc# |  |  |  |  | 1 | Mätglas | ±0,5 % | 0-200 ml | varje mättillfälle | [9 empty] | 1
SE | 01 | 0188 | 244 | 882 |  | Norra | 8807 | Grisslehamn | RV | Avloppsproduktion | 8807007 | Grisslehamn RV |  |  | PIX / P1 | Doseringspump | PIX / P1 |  | Aktiv | Liquid metronics | 8733-72T | S83082531 | GRIS_AV_R104 |  | 1983 |  |  |  | 2 | [13 empty] | 1
SE | 01 | 0188 | 245 | 883 |  | Norra | 8807 | Grisslehamn | RV | Avloppsproduktion | 8807007 | Grisslehamn RV |  |  | Pix / P2 | Doseringspump | Pix / P2 |  | Aktiv | Liquid metronics | A753-196 | 87083717 |  |  | 1987 | - |  |  | 2 | [13 empty] | 1
SE | 01 | 0188 | 246 | 884 |  | Norra | 8807 | Grisslehamn | RV | Avloppsproduktion | 8807007 | Grisslehamn RV |  |  | Dekantering | Pump | Dekantering |  | Aktiv | Flygt | 3057.180 | 9951044 | GRIS_AV_R103 |  | 1995 |  |  |  | 2 |  |  |  |  | 3,6 | 1,5 | 2865 | 230 |  | 38 |  |  |  | 1
SE | 01 | 0188 | 247 | 885 |  | Norra | 8807 | Grisslehamn | RV | Avloppsproduktion | 8807007 | Grisslehamn RV |  |  | Transportpump 2 | Pump | Transportpump 2 |  | Aktiv | Johnsson | - | - |  |  | 1998 | - |  |  | 2 | [13 empty] | 1
SE | 01 | 0188 | 248 | 886 |  | Norra | 8807 | Grisslehamn | RV | Avloppsproduktion | 8807007 | Grisslehamn RV |  |  | AV | Kompressor | AV |  | Aktiv | Hydrovane | 504 | - |  |  | 1990 | - |  |  | 2 | [13 empty] | 1
SE | 01 | 0188 | 249 | 887 |  | Norra | 8807 | Grisslehamn | RV | Avloppsproduktion | 8807007 | Grisslehamn RV |  |  | AV | Biorotor | AV |  | Aktiv | Autotrol | Biosurf | - | GRIS_AV_R100 |  | 1980 |  |  |  | 2 | [10 empty] | x | 4 |  | 1
SE | 01 | 0188 | 250 | 888 |  | Norra | 8807 | Grisslehamn | RV | Avloppsproduktion | 8807007 | Grisslehamn RV |  |  | Slamskrapa | Omrörare | Slamskrapa |  | Aktiv | Eurodrive | - | - | GRIS_AV_R119 |  | 2002 |  |  |  | 2 | [13 empty] | 1
SE | 01 | 0188 | 251 | 889 |  | Norra | 8807 | Grisslehamn | RV | Avloppsproduktion | 8807007 | Grisslehamn RV |  |  | AV | Rensgaller | AV |  | Aktiv | MEVA | RS80-50-1 | 93258 | GRIS_AV_R116 |  | 2002 |  |  |  | 2 | [9 empty] | 300 |  |  |  | 1
SE | 01 | 0188 | 252 | 890 |  | Norra | 8807 | Grisslehamn | RV | Avloppsproduktion | 8807007 | Grisslehamn RV |  |  | AV | Tvättpress | AV |  | Aktiv | MEVA | SWP 15-50 | 93258 | GRIS_AV_R120 |  | 2002 |  |  |  | 2 |  |  |  |  | 5 | 2,2 | 1430 |  |  | 180 |  |  |  | 1
SE | 01 | 0188 | 253 | 891 |  | Norra | 8807 | Grisslehamn | RV | Avloppsproduktion | 8807007 | Grisslehamn RV |  |  | AV | Kompressor | AV |  | Aktiv | Atlas Copco | - | 398759 |  |  |  | - |  |  | 2 |  |  |  |  | 9 | 4 | 1430 | [6 empty] | 1
SE | 01 | 0188 | 254 | 892 |  | Norra | 8807 | Grisslehamn | RV | Avloppsproduktion | 8807007 | Grisslehamn RV |  |  | Transportpump 1 | Pump | Transportpump 1 |  | Aktiv | - | - | - | GRIS_AV_R121 | [5 empty] | 2 | [13 empty] | 1
SE | 01 | 0188 | 255 | 893 |  | Norra | 8807 | Grisslehamn | RV | Avloppsproduktion | 8807007 | Grisslehamn RV |  |  | Överskottsslam | Pump | Överskottsslam |  | Aktiv | - | - | - | GRIS_AV_R117 |  | 1980 |  |  |  | 2 | [13 empty] | 1
SE | 01 | 0188 | 256 | 894 |  | Norra | 8807 | Grisslehamn | RV | Avloppsproduktion | 8807007 | Grisslehamn RV |  |  | Förtjockningsslam | Pump | Förtjockningsslam |  | Aktiv | - | - | - | GRIS_AV_R118 |  | 1980 |  |  |  | 2 | [13 empty] | 1
SE | 01 | 0188 | 257 | 895 |  | Norra | 8807 | Grisslehamn | RV | Avloppsproduktion | 8807007 | Grisslehamn RV |  |  | Flytslam | Pump | Flytslam |  | Aktiv | - | - | - |  |  | 1980 | ? |  |  | 2 | [13 empty] | 1
SE | 01 | 0188 | 258 | 896 |  | Norra | 8807 | Grisslehamn | RV | Avloppsproduktion | 8807007 | Grisslehamn RV |  |  | Filter 1 | Pump | Filter 1 |  | Aktiv | Sarlin | SV014B3D501P | 133837 | GRIS_AV_R106 |  | 1998 |  |  |  | 2 |  |  |  |  | 4,4 | 1,65 | 1413 |  |  | 60 |  |  |  | 1
SE | 01 | 0188 | 259 | 897 |  | Norra | 8807 | Grisslehamn | RV | Avloppsproduktion | 8807007 | Grisslehamn RV |  |  | Filter 2 | Pump | Filter 2 |  | Aktiv | Sarlin | SV014B3D501P | 133836 | GRIS_AV_R107 |  | 1998 |  |  |  | 2 |  |  |  |  | 4,4 | 1,65 | 1413 |  |  | 60 |  |  |  | 1
SE | 01 | 0188 | 260 | 898 |  | Norra | 8807 | Grisslehamn | RV | Avloppsproduktion | 8807007 | Grisslehamn RV |  |  | Källare | Kompressor | Källare |  | Aktiv | Drift & Underhållsservice | Drift Air | - | GRIS_AV_R111 |  | 1990 |  |  |  | 2 | [10 empty] | x | 2 |  | 1
SE | 01 | 0188 | 261 | 899 |  | Norra | 8807 | Grisslehamn | RV | Avloppsproduktion | 8807007 | Grisslehamn RV |  |  | BM1 | Pumpmotor | BM1 |  | Aktiv | Ganz | VZA112 | 7659 | GRIS_AV_R101 |  | 1980 |  |  |  | 2 |  |  |  |  | 6,6 |  | 1436 |  |  |  | x | 2 |  | 1
SE | 01 | 0188 | 262 | 900 |  | Norra | 8807 | Grisslehamn | RV | Avloppsproduktion | 8807007 | Grisslehamn RV |  |  | BM1 | Pumphus | BM1 |  | Aktiv | Robusch | RVT 50 | B4921 |  |  | 1980 | - |  |  | 2 | [10 empty] | x | 2 |  | 1
SE | 01 | 0188 | 263 | 901 |  | Norra | 8807 | Grisslehamn | RV | Avloppsproduktion | 8807007 | Grisslehamn RV |  |  | BM2 | Pumpmotor | BM2 |  | Aktiv | FFD | - | - | GRIS_AV_R102 |  | 1980 |  |  |  | 2 |  |  |  |  | 8,9 |  | 1400 | [6 empty] | 1
SE | 01 | 0188 | 264 | 902 |  | Norra | 8807 | Grisslehamn | RV | Avloppsproduktion | 8807007 | Grisslehamn RV |  |  | BM2 | Pumphus | BM2 |  | Aktiv | Robusch | RVT 50 | B4922 |  |  | 1980 | - |  |  | 2 | [13 empty] | 1
SE | 01 | 0188 | 265 | 903 |  | Norra | 8807 | Grisslehamn | RV | Avloppsproduktion | 8807007 | Grisslehamn RV |  |  | Inlopp 1 | Pump | Inlopp 1 |  | Aktiv | Flygt | 3127.180 | 270322 | GRIS_PST_R317 |  | 2002 |  |  |  | 2 |  |  |  |  | 5,5 | 4,7 | 1445 | 438 | [5 empty] | 1
SE | 01 | 0188 | 266 | 904 |  | Norra | 8807 | Grisslehamn | RV | Avloppsproduktion | 8807007 | Grisslehamn RV |  |  | Inlopp 2 | Pump | Inlopp 2 |  | Aktiv | Flygt | 3127.180 | 270321 | GRIS_PST_R316 |  | 2002 |  |  |  | 2 |  |  |  |  | 5,5 | 4,7 | 1445 | 438 | [5 empty] | 1
SE | 01 | 0188 | 267 | 905 |  | Norra | 8807 | Grisslehamn | RV | Avloppsproduktion | 8807007 | Grisslehamn RV |  |  | Inlopp / P1 | Frekvensstyrning | Inlopp / P1 |  | Aktiv | Vacon | - | 3438662 |  |  | 2002 | - |  |  | 2 | [13 empty] | 1
SE | 01 | 0188 | 268 | 906 |  | Norra | 8807 | Grisslehamn | RV | Avloppsproduktion | 8807007 | Grisslehamn RV |  |  | Inlopp / P2 | Frekvensstyrning | Inlopp / P2 |  | Aktiv | Vacon | - | 3438661 |  |  | 2002 | - |  |  | 2 | [13 empty] | 1
SE | 01 | 0188 | 269 | 1068 |  | Norra | 8807 | Grisslehamn | RV | Avloppsproduktion | 8807007 | Grisslehamn RV |  |  | Sand1 | Filter | Sand1 |  | Aktiv | Dynasand | - | - |  |  |  | - |  |  | 2 | [13 empty] | 1
SE | 01 | 0188 | 270 | 1069 |  | Norra | 8807 | Grisslehamn | RV | Avloppsproduktion | 8807007 | Grisslehamn RV |  |  | Sand2 | Filter | Sand2 |  | Aktiv | Dynasand | - | - |  |  |  | - |  |  | 2 | [13 empty] | 1
SE | 01 | 0188 | 271 | 1070 |  | Norra | 8807 | Grisslehamn | RV | Avloppsproduktion | 8807007 | Grisslehamn RV |  |  | Sand3 | Filter | Sand3 |  | Aktiv | Dynasand | - | - |  |  |  | - |  |  | 2 | [13 empty] | 1
SE | 01 | 0188 | 272 | 1401 |  | Norra | 8807 | Grisslehamn | RV | Avloppsproduktion | 8807007 | Grisslehamn RV |  |  | Bärbart | Fosfat-test | Bärbart |  | Aktiv | Hach | Colorimeter | [7 empty] | 1 | [13 empty] | 1
SE | 01 | 0188 | 273 |  | 091005 | Norra | 8807 | Grisslehamn | RV | Avloppsproduktion | 8807007 | Grisslehamn RV |  |  |  | OP 45 SB |  |  | Aktiv | [21 empty] | 4.5 |  | 1
SE | 01 | 0188 | 274 |  |  | Nät | 8807 | Grisslehamn | RVN | Vattendistribution | 8807008 | Grisslehamn RVN |  |  | Östra | Renvattennät |  |  | Aktiv | [23 empty] | 1
SE | 01 | 0188 | 275 |  |  | Nät | 8807 | Grisslehamn | RVN | Vattendistribution | 8807008 | Grisslehamn RVN |  |  | Västra | Renvattennät |  |  | Aktiv | [23 empty] | 1
SE | 01 | 0188 | 276 |  |  | Nät | 8807 | Grisslehamn | RVN | Vattendistribution | 8807008 | Grisslehamn RVN |  |  | Södra | Renvattennät |  |  | Aktiv | [23 empty] | 1
SE | 01 | 0188 | 277 |  |  | Nät | 8807 | Grisslehamn | SVN | Avledning spillvatten | 8807009 | Grisslehamn SVN |  |  | Östra | Spillvattennät |  |  | Aktiv | [23 empty] | 1
SE | 01 | 0188 | 278 |  |  | Nät | 8807 | Grisslehamn | SVN | Avledning spillvatten | 8807009 | Grisslehamn SVN |  |  | Västra | Spillvattennät |  |  | Aktiv | [23 empty] | 1
SE | 01 | 0188 | 279 |  |  | Nät | 8807 | Grisslehamn | SVN | Avledning spillvatten | 8807009 | Grisslehamn SVN |  |  | Södra | Spillvattennät |  |  | Aktiv | [23 empty] | 1
SE | 01 | 0188 | 280 | 294 |  | Norra | 8807 | Grisslehamn | VV | Vattenproduktion | 8807010 | Grisslehamn VV |  |  | Renvatten | pH | Renvatten |  | Aktiv | Cerlic | pHP | 24745 | GRIS_R273 | #PDF\ManualPHP.pdf# | 1994 |  | #PDF\Cerlic pHP servicemanual.pdf# |  | 1 | Buffertlösning | ±0,25 u pH | 0-14 u pH | 1/mån | [9 empty] | 1
SE | 01 | 0188 | 281 | 295 |  | Norra | 8807 | Grisslehamn | VV | Vattenproduktion | 8807010 | Grisslehamn VV |  |  | Reservoar | Nivå | Reservoar |  | Aktiv | Contronic | LPC 2G | 94083075 | GRIS_Al14 | [5 empty] | 1 | Vattenpelare | ± 1% |  | 1/år | [9 empty] | 1
SE | 01 | 0188 | 282 | 296 |  | Norra | 8807 | Grisslehamn | VV | Vattenproduktion | 8807010 | Grisslehamn VV |  |  |  | Turbiditet |  |  | Aktiv | Contronic | Micro 200 | 94052146 | GRIS_Al40 |  | 1994 | Display |  |  | 1 | Ref.utrustning | ±10 NTU | 0-200 NTU | 1/mån | [9 empty] | 1
SE | 01 | 0188 | 283 | 297 |  | Norra | 8807 | Grisslehamn | VV | Vattenproduktion | 8807010 | Grisslehamn VV |  |  |  | Turbiditet |  |  | Aktiv | Contronic | Micro 200 | 97066792 |  |  | 1994 | Givare |  |  | 1 | Ref.utrustning | ±10 NTU | 0-200 NTU | 1/mån | [9 empty] | 1
SE | 01 | 0188 | 284 | 298 |  | Norra | 8807 | Grisslehamn | VV | Vattenproduktion | 8807010 | Grisslehamn VV |  |  |  | pH |  |  | Aktiv | Contronic | 90 | 94083079 | GRIS_271 | #Manualer\Contronic 90.doc# | 2002 |  | #Underhåll\Kalbrering contronic 90.doc# |  | 1 | Buffertlösning | ±0,25 u pH | 0-14 u pH | 1/mån | [9 empty] | 1
SE | 01 | 0188 | 285 | 299 |  | Norra | 8807 | Grisslehamn | VV | Vattenproduktion | 8807010 | Grisslehamn VV |  |  |  | UV |  |  | Aktiv | UVAUDES | 1TM9560E | 242.097 | GRIS_1427 | #Manualer\UVAUDES 1 T M 9560 E.doc# | 1994 | "Rengöring av lampa en gång/mån
SE | 01 | 0188 | 286 | 300 |  | Norra | 8807 | Grisslehamn | VV | Vattenproduktion | 8807010 | Grisslehamn VV |  |  |  | UV |  |  | Aktiv | UVAUDES | 1TM9560 | 293.306 |  | #Manualer\UVAUDES 1 T M 9560 E.doc# | 1994 | "Rengöring av lampa en gång/mån
SE | 01 | 0188 | 287 | 301 |  | Norra | 8807 | Grisslehamn | VV | Vattenproduktion | 8807010 | Grisslehamn VV |  |  | Saltbassäng | Nivå | Saltbassäng |  | Aktiv | MJK | - | - | GRIS_Al50 | [5 empty] | 1 | Vattenpelare | ± 1% |  | 1/år | [9 empty] | 1
SE | 01 | 0188 | 288 | 345 |  | Norra | 8807 | Grisslehamn | VV | Vattenproduktion | 8807010 | Grisslehamn VV |  |  | Dosrum | OZON | Dosrum |  | Aktiv | Kaufmann | OZ 50/80 | - | [6 empty] | 1 | Referenslösning | 0,05 mg/l | 0-1 mg/l | 1/år | [9 empty] | 1
SE | 01 | 0188 | 289 | 863 |  | Norra | 8807 | Grisslehamn | VV | Vattenproduktion | 8807010 | Grisslehamn VV |  |  | Renvatten 1 / P10 | Pump | Renvatten 1 / P10 |  | Aktiv | Grundfos | MG132SA2 | - | GRIS_234 |  | 1994 |  |  |  | 2 |  |  |  |  | 12,2 | 5,5 | 2865 | [6 empty] | 1
SE | 01 | 0188 | 290 | 864 |  | Norra | 8807 | Grisslehamn | VV | Vattenproduktion | 8807010 | Grisslehamn VV |  |  | Renvatten 2 / P9 | Pump | Renvatten 2 / P9 |  | Aktiv | Grundfos | MG132SA2 | - | GRIS_230 |  | 1994 |  |  |  | 2 |  |  |  |  | 12,2 | 5,5 | 2865 | [6 empty] | 1
SE | 01 | 0188 | 291 | 865 |  | Norra | 8807 | Grisslehamn | VV | Vattenproduktion | 8807010 | Grisslehamn VV |  |  | Till P10 | Frekvensstyrning | Till P10 |  | Aktiv | Danfoss | VLT3508 | 91509G294 |  |  | 1994 | - |  |  | 2 | [13 empty] | 1
SE | 01 | 0188 | 292 | 866 |  | Norra | 8807 | Grisslehamn | VV | Vattenproduktion | 8807010 | Grisslehamn VV |  |  | Till P9 | Frekvensstyrning | Till P9 |  | Aktiv | Danfoss | VLT 3006 | 11007G141 |  |  | 1994 | - |  |  | 2 | [13 empty] | 1
SE | 01 | 0188 | 293 | 867 |  | Norra | 8807 | Grisslehamn | VV | Vattenproduktion | 8807010 | Grisslehamn VV |  |  | Spolning | Pump | Spolning |  | Aktiv | - | - | - | GRIS_224 | [5 empty] | 2 | [13 empty] | 1
SE | 01 | 0188 | 294 | 868 |  | Norra | 8807 | Grisslehamn | VV | Vattenproduktion | 8807010 | Grisslehamn VV |  |  | Mellanpump / P5 | Pump | Mellanpump / P5 |  | Aktiv | Grundfos | CR16 | - | GRIS_221 |  | 1994 |  |  |  | 2 |  |  |  |  | 11,4 | 3 | 2860 | [6 empty] | 1
SE | 01 | 0188 | 295 | 869 |  | Norra | 8807 | Grisslehamn | VV | Vattenproduktion | 8807010 | Grisslehamn VV |  |  | Mellanpump / P4 | Pump | Mellanpump / P4 |  | Aktiv | Grundfos | CR 16 | - | GRIS_216 |  | 1994 |  |  |  | 2 |  |  |  |  | 11,4 | 3 | 2860 | [6 empty] | 1
SE | 01 | 0188 | 296 | 870 |  | Norra | 8807 | Grisslehamn | VV | Vattenproduktion | 8807010 | Grisslehamn VV |  |  | Oxidationstank | Luftare | Oxidationstank |  | Aktiv | Ventur | SC20C150T | - | GRIS_213 |  | 1999 |  |  |  | 2 |  |  |  |  | 3,4 | 1,5 | 2800 | [6 empty] | 1
SE | 01 | 0188 | 297 | 871 |  | Norra | 8807 | Grisslehamn | VV | Vattenproduktion | 8807010 | Grisslehamn VV |  |  | Vatten till pH-mätare | Pump | Vatten till pH-mätare |  | Aktiv | Pedrollo | PKS60 | - |  |  |  | - |  |  | 2 |  |  |  |  | 1,15 | 0,37 | 2900 | [6 empty] | 1
SE | 01 | 0188 | 298 | 872 |  | Norra | 8807 | Grisslehamn | VV | Vattenproduktion | 8807010 | Grisslehamn VV |  |  | Ekoflock / P6 | Doseringspump | Ekoflock / P6 |  | Aktiv | Milton Roy | A773-152 | 940751177 | GRIS_517 |  | 1994 |  |  |  | 2 | [13 empty] | 1
SE | 01 | 0188 | 299 | 873 |  | Norra | 8807 | Grisslehamn | VV | Vattenproduktion | 8807010 | Grisslehamn VV |  |  | Svavelsyra / P7 | Doseringspump | Svavelsyra / P7 |  | Aktiv | Milton Roy | A773-152 | 9407151175 | GRIS_521 |  | 1994 |  |  |  | 2 | [13 empty] | 1
SE | 01 | 0188 | 300 | 874 |  | Norra | 8807 | Grisslehamn | VV | Vattenproduktion | 8807010 | Grisslehamn VV |  |  | Lut / P13 | Doseringspump | Lut / P13 |  | Aktiv | Milton Roy | A753-196 | 88060786 | GRIS_523 |  | 1994 |  |  |  | 2 | [13 empty] | 1
SE | 01 | 0188 | 301 | 875 |  | Norra | 8807 | Grisslehamn | VV | Vattenproduktion | 8807010 | Grisslehamn VV |  |  | Dosrum | Kompressor | Dosrum |  | Aktiv | Atlas Copco | LS100L | 54158EG008 |  |  | 1994 | - |  |  | 2 |  |  |  |  | 9 | 2,2 | 1440 | [6 empty] | 1
SE | 01 | 0188 | 302 | 876 |  | Norra | 8807 | Grisslehamn | VV | Vattenproduktion | 8807010 | Grisslehamn VV |  |  |  | Doseringspump |  |  | Aktiv | Milton Roy | A773-152 | 940751174 |  |  |  | Används ej |  |  | 2 | [13 empty] | 1
SE | 01 | 0188 | 303 | 877 |  | Norra | 8807 | Grisslehamn | VV | Vattenproduktion | 8807010 | Grisslehamn VV |  |  |  | Doseringspump |  |  | Aktiv | Prominent | Gamma / L | - |  |  |  | Används ej |  |  | 2 | [13 empty] | 1
SE | 01 | 0188 | 304 | 878 |  | Norra | 8807 | Grisslehamn | VV | Vattenproduktion | 8807010 | Grisslehamn VV |  |  | Saltlösning / P11 | Pump | Saltlösning / P11 |  | Aktiv | Johnson | - | - | GRIS_250 |  | 2001 |  |  |  | 2 | [13 empty] | 1
SE | 01 | 0188 | 305 | 879 |  | Norra | 8807 | Grisslehamn | VV | Vattenproduktion | 8807010 | Grisslehamn VV |  |  | Råvatten 2 | Pump | Råvatten 2 |  | ? | Grundfos | CP 8-60 | 7704 | GRIS_205 |  | 1985 |  |  |  | 2 |  |  |  |  | 5,1 | 2,2 | [7 empty] | 1
SE | 01 | 0188 | 306 | 880 |  | Norra | 8807 | Grisslehamn | VV | Vattenproduktion | 8807010 | Grisslehamn VV |  |  | Råvatten 3 | Pump | Råvatten 3 |  | ? | Grundfos | CP 8-60 | - | GRIS_210 |  | 1985 |  |  |  | 2 |  |  |  |  | 5,1 | 2,2 | [7 empty] | 1
SE | 01 | 0188 | 307 | 881 |  | Norra | 8807 | Grisslehamn | VV | Vattenproduktion | 8807010 | Grisslehamn VV |  |  | Råvatten 1 | Pump | Råvatten 1 |  | ? | - | - | - | GRIS_202 |  | 1985 |  |  |  | 2 | [13 empty] | 1
SE | 01 | 0188 | 308 | 1071 |  | Norra | 8807 | Grisslehamn | VV | Vattenproduktion | 8807010 | Grisslehamn VV |  |  | Kol A | Filter | Kol A |  | Aktiv | - | - | - | GRIS_625 | [5 empty] | 2 | [13 empty] | 1 | Jacobi 13003609
SE | 01 | 0188 | 309 | 1072 |  | Norra | 8807 | Grisslehamn | VV | Vattenproduktion | 8807010 | Grisslehamn VV |  |  | Kol B | Filter | Kol B |  | Aktiv | - | - | - | GRIS_626 | [5 empty] | 2 | [13 empty] | 1 | Jacobi 13003609
SE | 01 | 0188 | 310 | 1073 |  | Norra | 8807 | Grisslehamn | VV | Vattenproduktion | 8807010 | Grisslehamn VV |  |  | Mellanfilter | Filter | Mellanfilter |  | Aktiv | - | - | - | GRIS_242 | [5 empty] | 2 | [13 empty] | 1
SE | 01 | 0188 | 311 | 1074 |  | Norra | 8807 | Grisslehamn | VV | Vattenproduktion | 8807010 | Grisslehamn VV |  |  | Katjon | Filter | Katjon |  | Aktiv | - | - | - | GRIS_574 | [5 empty] | 2 | [13 empty] | 1
SE | 01 | 0188 | 312 | 1075 |  | Norra | 8807 | Grisslehamn | VV | Vattenproduktion | 8807010 | Grisslehamn VV |  |  | Anjon | Filter | Anjon |  | Aktiv | - | - | - | GRIS_577 | [5 empty] | 2 | [13 empty] | 1
SE | 01 | 0188 | 313 | 1076 |  | Norra | 8807 | Grisslehamn | VV | Vattenproduktion | 8807010 | Grisslehamn VV |  |  | Sand A | Filter | Sand A |  | Aktiv | - | - | - | GRIS_622 | [5 empty] | 2 | [13 empty] | 1
SE | 01 | 0188 | 314 | 1077 |  | Norra | 8807 | Grisslehamn | VV | Vattenproduktion | 8807010 | Grisslehamn VV |  |  | Sand B | Filter | Sand B |  | Aktiv | - | - | - | GRIS_623 | [5 empty] | 2 | [13 empty] | 1
SE | 01 | 0188 | 315 | 1233 |  | Norra | 8807 | Grisslehamn | VV | Vattenproduktion | 8807010 | Grisslehamn VV |  |  | Råvattenpump 1 | Pump | Råvattenpump 1 |  | ? | Grundfos | - | 7220 | [6 empty] | 2 | [13 empty] | 1
SE | 01 | 0188 | 316 | 1234 |  | Norra | 8807 | Grisslehamn | VV | Vattenproduktion | 8807010 | Grisslehamn VV |  |  | Råvattenpump 2 | Pump | Råvattenpump 2 |  | ? | - | - | - | [6 empty] | 2 | [13 empty] | 1
SE | 01 | 0188 | 317 | 1235 |  | Norra | 8807 | Grisslehamn | VV | Vattenproduktion | 8807010 | Grisslehamn VV |  |  | Råvattenpump 3 | Pump | Råvattenpump 3 |  | ? | - | - | - | [6 empty] | 2 | [13 empty] | 1
SE | 01 | 0188 | 318 | 1403 |  | Norra | 8807 | Grisslehamn | VV | Vattenproduktion | 8807010 | Grisslehamn VV |  |  | Bärbart | Mineraltest | Bärbart |  | Aktiv | Hach | Chematest | [7 empty] | 1 | [13 empty] | 1
SE | 01 | 0188 | 319 |  | 090916 | Norra | 8807 | Grisslehamn | VV | Vattenproduktion | 8807010 | Grisslehamn VV |  |  |  | SattCon 15 |  |  | Aktiv | [21 empty] | 1.0 |  | 1
SE | 01 | 0188 | 671 | 340 |  | Norra | 8807 | Grisslehamn | GVT | Vattenproduktion | 8807011 | Kalle Mattsson |  |  | Ekbacken V | Flöde |  |  | Aktiv | Contronic | - | - |  |  |  | Bräddning |  |  | 1 | Funktionskontroll |  |  | 1/mån | [9 empty] | 1
SE | 01 | 0188 | 1140 | 341 |  | Norra | 8807 | Grisslehamn | PST | Pumpning avloppsvatten | 8807012 | P1 Kalles |  |  | Ekbacken V | Flöde | Kalles |  | Aktiv | Contronic | - | - |  |  |  | Bräddning |  |  | 1 | Funktionskontroll |  |  | 1/mån | [9 empty] | 1
SE | 01 | 0188 | 1141 | 1231 |  | Norra | 8807 | Grisslehamn | PST | Pumpning avloppsvatten | 8807012 | P1 Kalles |  |  | Ekbacken V | Pump | Kalles / P2 |  | Aktiv | Flygt | 3085.182 | 9540193 |  |  | 2001 |  |  |  | 2 |  |  |  |  | 4,6 | 2 | 1395 | 432 |  | 70 |  |  |  | 1
SE | 01 | 0188 | 1142 | 1232 |  | Norra | 8807 | Grisslehamn | PST | Pumpning avloppsvatten | 8807012 | P1 Kalles |  |  | Ekbacken V | Pump | Kalles / P1 |  | Aktiv | Flygt | 3085.182 | - |  |  | 1995 |  |  |  | 2 |  |  |  |  | 4,6 | 2 | 1395 | 432 |  | 70 |  |  |  | 1
SE | 01 | 0188 | 1207 | 1230 |  | Norra | 8807 | Grisslehamn | PST | Pumpning avloppsvatten | 8807013 | P2 Furtenbach |  |  | Herrviken | Pump | Furtenbach / P1 |  | Aktiv | Flygt | 3085 | - |  |  | 1990 |  |  |  | 2 |  |  |  |  | 2,5 | 1,4 |  | 436 | [5 empty] | 1
SE | 01 | 0188 | 1277 | 1228 |  | Norra | 8807 | Grisslehamn | PST | Pumpning avloppsvatten | 8807014 | P3 Zing Zing |  |  | P1 | Pump | P1 |  | Aktiv | Flygt | 3101 | - | ZING_PST_R438 |  | 1987 |  |  |  | 2 |  |  |  |  | 7 | 3,1 |  | 431 | [5 empty] | 1
SE | 01 | 0188 | 1278 | 1229 |  | Norra | 8807 | Grisslehamn | PST | Pumpning avloppsvatten | 8807014 | P3 Zing Zing |  |  | P2 | Pump | P2 |  | Aktiv | Flygt | 3101 | - | ZING_PST_R439 |  | 1987 |  |  |  | 2 |  |  |  |  | 7 | 3,1 |  | 431 | [5 empty] | 1
SE | 01 | 0188 | 1279 |  | 090917 | Norra | 8807 | Grisslehamn | PST | Pumpning avloppsvatten | 8807014 | P3 Zing Zing |  |  |  | OP 45 |  |  | Aktiv | [21 empty] | 3.1 |  | 1
SE | 01 | 0188 | 1284 | 1226 |  | Norra | 8807 | Grisslehamn | PST | Pumpning avloppsvatten | 8807015 | P4 OK |  |  | P1 | Pump | P1 |  | Aktiv | Flygt | 3102 | - |  |  | 2003 |  |  |  | 2 |  |  |  |  | 6,7 | 3,1 |  | 430 | [5 empty] | 1
SE | 01 | 0188 | 1285 | 1227 |  | Norra | 8807 | Grisslehamn | PST | Pumpning avloppsvatten | 8807015 | P4 OK |  |  | P2 | Pump | P2 |  | Aktiv | Flygt | 3101 | - |  |  | 1989 |  |  |  | 2 |  |  |  |  | 12 | 3,1 |  | 431 | [5 empty] | 1
SE | 01 | 0188 | 1320 | 335 |  | Norra | 8807 | Grisslehamn | PST | Pumpning avloppsvatten | 8807016 | P5 Lillsjön |  |  |  | Nivå |  |  | Aktiv | Swedmeter | DsmA | - |  | #PDF\Brochyr Swedmeter DS_ma.pdf# |  |  |  |  | 1 | Vattenpelare | ± 1% | 0-3,5 m | 1/år | [9 empty] | 1
SE | 01 | 0188 | 1321 | 1219 |  | Norra | 8807 | Grisslehamn | PST | Pumpning avloppsvatten | 8807016 | P5 Lillsjön |  |  | P1 | Pump | P1 |  | Aktiv | Flygt | 3085.182 | 99411801 |  |  | 2001 |  |  |  | 2 |  |  |  |  | 4,6 | 2 | 1395 | 432 |  | 66 |  |  |  | 1
SE | 01 | 0188 | 1322 | 1220 |  | Norra | 8807 | Grisslehamn | PST | Pumpning avloppsvatten | 8807016 | P5 Lillsjön |  |  | P2 | Pump | P2 |  | Aktiv | Flygt | 3085.181 | 8911860 |  |  | 1989 |  |  |  | 2 |  |  |  |  | 4,7 | 2 | 1400 | 432 |  | 60 |  |  |  | 1
SE | 01 | 0188 | 1319 | 1221 |  | Norra | 8807 | Grisslehamn | PST | Pumpning avloppsvatten | 8807016 | P5 Lillsjön |  |  | Bräddning | Pump | Bräddning |  | Aktiv | Flygt | - | - | [6 empty] | 2 | [13 empty] | 1
SE | 01 | 0188 | 1323 |  | 091001 | Norra | 8807 | Grisslehamn | PST | Pumpning avloppsvatten | 8807016 | P5 Lillsjön |  |  |  | Coness |  |  | Aktiv | [23 empty] | 1
SE | 01 | 0188 | 1328 | 336 |  | Norra | 8807 | Grisslehamn | PST | Pumpning avloppsvatten | 8807017 | P6 Brandstation |  |  |  | Nivå |  |  | Aktiv | Swedmeter | DsmA | - |  | #PDF\Brochyr Swedmeter DS_ma.pdf# |  |  |  |  | 1 | Vattenpelare | ± 1% | 0-3,5 m | 1/år | [9 empty] | 1
SE | 01 | 0188 | 1329 | 1222 |  | Norra | 8807 | Grisslehamn | PST | Pumpning avloppsvatten | 8807017 | P6 Brandstation |  |  | P2 | Pump | P2 |  | Aktiv | Flygt | 3102.180 | 280829 |  |  | 2003 |  |  |  | 2 |  |  |  |  | 6,7 | 3,1 | 1445 | 435 | [5 empty] | 1
SE | 01 | 0188 | 1330 | 1223 |  | Norra | 8807 | Grisslehamn | PST | Pumpning avloppsvatten | 8807017 | P6 Brandstation |  |  | P2 | Pump | P2 |  | Aktiv | Flygt | 3102 | - |  |  | 1993 |  |  |  | 2 |  |  |  |  | 6,7 | 3,4 |  | 430 | [5 empty] | 1
SE | 01 | 0188 | 1331 |  | 091001 | Norra | 8807 | Grisslehamn | PST | Pumpning avloppsvatten | 8807017 | P6 Brandstation |  |  |  | Coness |  |  | Aktiv | [23 empty] | 1
SE | 01 | 0188 | 1352 | 337 |  | Norra | 8807 | Grisslehamn | PST | Pumpning avloppsvatten | 8807018 | P7 Havsbaden |  |  | Hamnen | Nivå |  |  | Aktiv | Swedmeter | DsmA | - |  | #PDF\Brochyr Swedmeter DS_ma.pdf# |  |  |  |  | 1 | Vattenpelare | ± 1% | 0-3,5 m | 1/år | [9 empty] | 1
SE | 01 | 0188 | 1353 | 1224 |  | Norra | 8807 | Grisslehamn | PST | Pumpning avloppsvatten | 8807018 | P7 Havsbaden |  |  | Hamnen | Pump | P1 |  | Aktiv | Flygt | 3127.180 | 9430768 | HBAD_PST_R438 |  | 1994 |  |  |  | 2 |  |  |  |  | 7,1 | 5,9 | 1445 | 431 |  | 170 |  |  |  | 1
SE | 01 | 0188 | 1351 | 1225 |  | Norra | 8807 | Grisslehamn | PST | Pumpning avloppsvatten | 8807018 | P7 Havsbaden |  |  | Hamnen | Pump | P2 |  | Aktiv | Flygt | 3127.180 | 9430767 | HBAD_PST_R439 |  | 1994 |  |  |  | 2 |  |  |  |  | 7,1 | 5,9 | 1445 | 431 |  | 160 |  |  |  | 1
SE | 01 | 0188 | 1354 |  | 090917 | Norra | 8807 | Grisslehamn | PST | Pumpning avloppsvatten | 8807018 | P7 Havsbaden |  |  |  | OP 45 |  |  | Aktiv | [21 empty] | 3.1 |  | 1
SE | 01 | 0188 | 1359 |  |  | Norra | 8807 | Grisslehamn | PST | Pumpning avloppsvatten | 8807019 | P8 Grisslehamn RV |  |  | Grisslehamns RV |  |  |  | Aktiv | [23 empty] | 1
SE | 01 | 0188 | 1360 |  | 090918 | Norra | 8807 | Grisslehamn | PST | Pumpning avloppsvatten | 8807019 | P8 Grisslehamn RV |  |  |  | OP 45 SB |  |  | Aktiv | [21 empty] | 4.5 |  | 1
SE | 01 | 0188 |  |  |  | Norra | 8807 | Grisslehamn | MB | Vattendistribution | 8807020 | VÄDDHUVUD 1:18 |  |  | 3917055 |  |  | EKBACKEN | Aktiv |  |  | 15863 | [22 empty] | GENBERG, BRITT-LOUISE
SE | 01 | 0188 |  |  |  | Norra | 8807 | Grisslehamn | MB | Vattendistribution | 8807021 | VÄDDHUVUD 1:5 |  |  | 3316826 |  |  | SOLVIK PL 547 | Aktiv |  |  | 19547 | [22 empty] | GUSTAVSSON, MATTS
SE | 01 | 0188 |  |  |  | Norra | 8807 | Grisslehamn | MB | Vattendistribution | 8807022 | VÄDDHUVUD 1:6 |  |  | 3316658 |  |  | EKBACKSV | Aktiv |  |  | 17368 | [22 empty] | FURTENBACH, CARL-GÖRAN
SE | 01 | 0188 |  |  |  | Norra | 8807 | Grisslehamn | MB | Vattendistribution | 8807023 | VÄDDHUVUD GA:1 |  |  | 3917183 |  |  | VÄDDHUVUD GA:1 | Aktiv |  |  | 21891 | [22 empty] | RÄVFARMENS, SAMFÄLLIGHETSFÖREN
SE | 01 | 0188 |  |  |  | Norra | 8807 | Grisslehamn | MB | Vattendistribution | 8807024 | VÄDDÖ-TOMTA 4:65 |  |  | 3311429 |  |  | TOMTA 555 | Aktiv |  |  | 11416 | [22 empty] | VALL, SVEN ERIK ARVID
SE | 01 | 0188 | 1804 | 339 |  | Norra | 8807 | Grisslehamn | GVT | Vattenproduktion | 8807025 | Zing Zing |  |  |  | Nivå |  |  | Inaktiv | Swedmeter | DsmA | - |  | #PDF\Brochyr Swedmeter DS_ma.pdf# |  | Råvatten ? |  |  | 1 | Vattenpelare | ± 1% | 0-3,5 m | 1/år | [9 empty] | 1
SE | 01 | 0188 | 1882 | 339 |  | Norra | 8807 | Grisslehamn | GVT | Vattenproduktion | 8807026 | Ön |  |  |  | Grundvattentäkt |  |  | Inaktiv | [23 empty] | 1
SE | 01 | 0188 | 57 | 325 |  | Södra | 8808 | Gräddö | PST | Pumpning avloppsvatten | 8808001 | Björkö-Örn |  |  |  | Nivå |  |  | Aktiv | Cerlic | NV52d | - | GÖ_AV_R364 | [5 empty] | 1 | Vattenpelare | ± 1% | 0-5 m | 1/år | [9 empty] | 1
SE | 01 | 0188 | 58 | 1151 |  | Södra | 8808 | Gräddö | PST | Pumpning avloppsvatten | 8808001 | Björkö-Örn |  |  | P1 | Pump | P1 |  | Aktiv | Flygt | 3102.170 | 9440009 | GÖ_AV_R117 |  | 1994 |  |  |  | 2 |  |  |  |  | 5,2 | 4,4 | 2855 | 261 |  | 80 |  |  |  | 1
SE | 01 | 0188 | 59 | 1152 |  | Södra | 8808 | Gräddö | PST | Pumpning avloppsvatten | 8808001 | Björkö-Örn |  |  | P2 | Pump | P2 |  | Aktiv | Flygt | 3102.170 | 9440010 | GÖ_AV_R118 |  | 1994 |  |  |  | 2 |  |  |  |  | 5,2 | 4,4 | 2855 | 261 |  | 80 |  |  |  | 1
SE | 01 | 0188 | 60 |  | 090928 | Södra | 8808 | Gräddö | PST | Pumpning avloppsvatten | 8808001 | Björkö-Örn |  |  |  | OP 45 |  |  | Aktiv | [21 empty] | 2.4 |  | 1
SE | 01 | 0188 |  |  |  | Södra | 8808 | Gräddö | MB | Vattendistribution | 8808002 | GRÄDDÖ 1:115 |  |  | 2216708 |  |  | SKOGSV PL 2042 | Aktiv |  |  | 17723 | [22 empty] | HOLLSTRAND, STEN LARS BRUNO
SE | 01 | 0188 |  |  |  | Södra | 8808 | Gräddö | MB | Vattendistribution | 8808003 | GRÄDDÖ 2:100 |  |  | 2210478 |  |  | BYV 2272 | Aktiv |  |  | 10694 | [22 empty] | LAINESTE, ROBERT
SE | 01 | 0188 |  |  |  | Södra | 8808 | Gräddö | MB | Vattendistribution | 8808004 | GRÄDDÖ 2:62 |  |  | 3917192 |  |  | GRÄDDÖ BY | Aktiv |  |  | 21963 | [22 empty] | FORSLUND, THOMAS
SE | 01 | 0188 |  |  |  | Södra | 8808 | Gräddö | MB | Vattendistribution | 8808005 | GRÄDDÖ 2:65 |  |  | 2216726 |  |  | PL 1249 BJÖRKÖ-ÖRN | Aktiv |  |  | 17983 | [22 empty] | JANSSON, ERIK OLOF
SE | 01 | 0188 |  |  |  | Södra | 8808 | Gräddö | MB | Vattendistribution | 8808006 | GRÄDDÖ 2:99 |  |  | 2210601 |  |  | BYV 2271 | Aktiv |  |  | 10601 | [22 empty] | GUNNARSSON, SONJA ELISABET
SE | 01 | 0188 | 320 |  |  | Nät | 8808 | Gräddö | DVN | Avledning dagvatten | 8808007 | Gräddö DVN |  |  | Hamn |  |  |  | Aktiv | [23 empty] | 1
SE | 01 | 0188 | 321 |  |  | Nät | 8808 | Gräddö | DVN | Avledning dagvatten | 8808007 | Gräddö DVN |  |  | Räfsnäsvägen |  |  |  | Aktiv | [23 empty] | 1
SE | 01 | 0188 | 322 |  |  | Nät | 8808 | Gräddö | DVN | Avledning dagvatten | 8808007 | Gräddö DVN |  |  | Vatttenverket |  |  |  | Aktiv | [23 empty] | 1
SE | 01 | 0188 | 342 | 138 |  | Södra | 8808 | Gräddö | RV | Avloppsproduktion | 8808008 | Gräddö RV |  |  | Utgående | Flöde | Utgående |  | Aktiv | Swedmeter | LP4000 | - | GÖ_AV_R170 | #PDF\Swedmeter LF 4100.pdf# |  |  |  |  | 1 | Nollpunktskalibrering | ±0,5% |  | 2/år | [9 empty] | 1
SE | 01 | 0188 | 343 | 139 |  | Södra | 8808 | Gräddö | RV | Avloppsproduktion | 8808008 | Gräddö RV |  |  | Utgående | Flöde | Utgående |  | Aktiv | Swedmeter | S100 | 973717422 |  | #PDF\Swedmeter S100.pdf# |  | Ultraljudsgivare |  |  | 1 | Nollpunktskalibrering | ±0,5% |  | 2/år | [9 empty] | 1
SE | 01 | 0188 | 344 | 140 |  | Södra | 8808 | Gräddö | RV | Avloppsproduktion | 8808008 | Gräddö RV |  |  | FeCl-tank | Nivå | FeCl-tank |  | Aktiv | Contronic | LPT | - | GÖ_AV_R150 | #Manualer\Contronic LPT_kpl.doc# |  |  | #Underhåll\Kalibrering LPT.doc# |  | 1 | Vattenpelare | ± 1% | 0-5m | 1/år | [9 empty] | 1
SE | 01 | 0188 | 345 | 141 |  | Södra | 8808 | Gräddö | RV | Avloppsproduktion | 8808008 | Gräddö RV |  |  | Utgående | Prov | Utgående |  | Aktiv | Buhler | 1027 | - | GÖ_AV_R116 | #PDF\Buhler 1027.pdf# | 1997 |  | #Underhåll\Buhler 1027.doc# |  | 1 | Mätglas | ±0,5 % | 0-200 ml | varje mättillfälle | [9 empty] | 1
SE | 01 | 0188 | 346 | 142 |  | Södra | 8808 | Gräddö | RV | Avloppsproduktion | 8808008 | Gräddö RV |  |  | Mellanflotation | Nivå | Mellanflotation |  | Aktiv | Swedmeter | - | - | GÖ_AV_R160 | [5 empty] | 1 | Vattenpelare | ± 1% | 0-3,5 m | 1/år | [9 empty] | 1
SE | 01 | 0188 | 323 | 490 | 2009 | Södra | 8808 | Gräddö | RV | Avloppsproduktion | 8808008 | Gräddö RV |  |  | DP1 / Pix | Doseringspump | DP1 / Pix |  | Aktiv | Milton Roy | A753-192 | 970650980 | GÖ_AV_R110 |  | 1997 |  |  |  | 2 | [13 empty] | 1
SE | 01 | 0188 | 324 | 491 | 2009 | Södra | 8808 | Gräddö | RV | Avloppsproduktion | 8808008 | Gräddö RV |  |  | DP2 / Pix | Doseringspump | DP2 / Pix |  | Aktiv | Milton Roy | A753-192 | 970650982 | GÖ_AV_R111 |  | 1995 |  |  |  | 2 | [13 empty] | 1
SE | 01 | 0188 | 325 | 492 | 2009 | Södra | 8808 | Gräddö | RV | Avloppsproduktion | 8808008 | Gräddö RV |  |  | DP3 / Pix | Doseringspump | DP3 / Pix |  | Aktiv | Milton Roy | A753-192 | 970650979 | GÖ_AV_R112 |  | 1995 |  |  |  | 2 | [13 empty] | 1
SE | 01 | 0188 | 326 | 493 | 2009 | Södra | 8808 | Gräddö | RV | Avloppsproduktion | 8808008 | Gräddö RV |  |  | Inkommande | Rensgaller | Inkommande |  | Aktiv | Meva | RSM 3-30-1 | 30338 | GÖ_AV_R122 |  | 1997 |  |  |  | 2 | [13 empty] | 1
SE | 01 | 0188 | 327 | 503 | 2009 | Södra | 8808 | Gräddö | RV | Avloppsproduktion | 8808008 | Gräddö RV |  |  | Inkommande | Transportskruv | Inkommande |  | Aktiv | Nord | SK90 | E34212100/9650 | GÖ_AV_R123 |  | 1997 |  |  |  | 2 |  |  |  |  | 2,65 | 1,1 | [7 empty] | 1
SE | 01 | 0188 | 328 | 504 | 2009 | Södra | 8808 | Gräddö | RV | Avloppsproduktion | 8808008 | Gräddö RV |  |  | Kompressorrum | Ventilation | Kompressorrum |  | Aktiv | Asea | MT100 | - | GÖ_AV_R106 |  | 1997 |  |  |  | 2 |  |  |  |  | 7,3 | 3,5 | 2870 | [6 empty] | 1
SE | 01 | 0188 | 329 | 505 | 2009 | Södra | 8808 | Gräddö | RV | Avloppsproduktion | 8808008 | Gräddö RV |  |  | KP 1 | Kompressor | KP 1 |  | Aktiv | Fini | E.L.MK 13-100-4 | 10073960 | GÖ_AVL_R106 |  | 1997 |  |  |  | 2 |  |  |  |  | 7,2 | 3 | 1580 |  |  |  | x | 1 | 045053000 | 1
SE | 01 | 0188 | 330 | 506 | 2009 | Södra | 8808 | Gräddö | RV | Avloppsproduktion | 8808008 | Gräddö RV |  |  | Kompressorrum | Blåsmaskin | Kompressorrum |  | Aktiv | Siemens | - | - | GÖ_AV_R109 |  | 1997 |  |  |  | 2 |  |  |  |  | 11,2 | 3 | 2860 | [6 empty] | 1
SE | 01 | 0188 | 331 | 507 | 2009 | Södra | 8808 | Gräddö | RV | Avloppsproduktion | 8808008 | Gräddö RV |  |  | KP 2 | Kompressor | KP 2 |  | Aktiv | Atlas Copco | LX 115 | 01660797 | GÖ_AV_R108 |  | 1984 |  |  |  | 2 |  |  |  |  | 3,2 | 1,5 | 3000 |  |  | 70 |  |  |  | 1
SE | 01 | 0188 | 332 | 508 | 2009 | Södra | 8808 | Gräddö | RV | Avloppsproduktion | 8808008 | Gräddö RV |  |  | Flotation / slampump | Pumpmotor | Flotation / slampump |  | Aktiv | Nord | O1F80 | 971001109-S | GÖ_AV_R101 |  | 1997 |  |  |  | 2 | [13 empty] | 1
SE | 01 | 0188 | 333 | 509 | 2009 | Södra | 8808 | Gräddö | RV | Avloppsproduktion | 8808008 | Gräddö RV |  |  | Dispersionspump 3 | Pump | Dispersionspump 3 |  | Aktiv | Grundfos | CR4 | - | GÖ_AV_R127 |  | 2003 |  |  |  | 2 | [6 empty] | 2900 | [6 empty] | 1
SE | 01 | 0188 | 334 | 510 | 2009 | Södra | 8808 | Gräddö | RV | Avloppsproduktion | 8808008 | Gräddö RV |  |  | Dispersionspump 1 | Pump | Dispersionspump 1 |  | Aktiv | ABS | VM 40-16 | 414394-1 | GÖ_AV_R126 |  | 1997 |  |  |  | 2 |  |  |  |  | 9 | 4,3 | 2900 |  |  | 61 |  |  |  | 1
SE | 01 | 0188 | 347 | 511 |  | Södra | 8808 | Gräddö | RV | Avloppsproduktion | 8808008 | Gräddö RV |  |  | Inlopp | Pump | Inlopp |  | Aktiv | Pumpex | K80 | 80003058 | GÖ_AV_R121 |  | 1997 |  |  |  | 2 |  |  |  |  | 6,9 | 2,7 | 1400 |  |  | 101 |  |  |  | 1
SE | 01 | 0188 | 348 | 512 |  | Södra | 8808 | Gräddö | RV | Avloppsproduktion | 8808008 | Gräddö RV |  |  | P1 | Pump | P1 |  | Aktiv | Flygt | 3085.182 | 9631097 | GÖ_AV_R120 |  | 1997 |  |  |  | 2 |  |  |  |  | 4,6 | 2 | 1395 | 470 |  | 75 |  |  |  | 1
SE | 01 | 0188 | 349 | 1046 |  | Södra | 8808 | Gräddö | RV | Avloppsproduktion | 8808008 | Gräddö RV |  |  |  | Biobädd |  |  | Aktiv | - | - | - |  |  |  | - |  |  | 2 | [13 empty] | 1
SE | 01 | 0188 | 335 | 1047 | 2009 | Södra | 8808 | Gräddö | RV | Avloppsproduktion | 8808008 | Gräddö RV |  |  | Slamskrapa / SS1 | Omrörare | Slamskrapa / SS1 |  | Aktiv | Eurodrive | RF60/40 | - | GÖ_AV_IO1103 |  | 1984 |  |  |  | 2 |  |  |  |  | 0,73 | 0,15 | 650 | [6 empty] | 1
SE | 01 | 0188 | 336 | 1048 | 2009 | Södra | 8808 | Gräddö | RV | Avloppsproduktion | 8808008 | Gräddö RV |  |  | Slamskrapa / SS2 | Omrörare | Slamskrapa / SS2 |  | Aktiv | Eurodrive | RF60/40 | - | GÖ_AV_IO1104 |  | 1984 |  |  |  | 2 |  |  |  |  | 0,73 | 0,15 | 650 | [6 empty] | 1
SE | 01 | 0188 | 337 | 1049 | 2009 | Södra | 8808 | Gräddö | RV | Avloppsproduktion | 8808008 | Gräddö RV |  |  | Till Omr. 1 | Frekvensstyrning | Till Omr. 1 |  | Aktiv | ABB | ACS 300 | - |  |  |  | - |  |  | 2 | [13 empty] | 1
SE | 01 | 0188 | 338 | 1050 | 2009 | Södra | 8808 | Gräddö | RV | Avloppsproduktion | 8808008 | Gräddö RV |  |  | Till Flotationspump 2 | Frekvensstyrning | Till Flotationspump 2 |  | Aktiv | ABB | ACS 300 | - |  |  |  | - |  |  | 2 | [13 empty] | 1
SE | 01 | 0188 | 339 | 1051 | 2009 | Södra | 8808 | Gräddö | RV | Avloppsproduktion | 8808008 | Gräddö RV |  |  | Till Flotationspump 1 | Frekvensstyrning | Till Flotationspump 1 |  | Aktiv | ABB | - | - |  |  |  | - |  |  | 2 | [13 empty] | 1
SE | 01 | 0188 | 340 | 1052 | 2009 | Södra | 8808 | Gräddö | RV | Avloppsproduktion | 8808008 | Gräddö RV | [6 empty] | Aktiv | ABB | ACS 300 | - |  |  |  | Avstängd |  |  | 2 | [13 empty] | 1
SE | 01 | 0188 | 341 | 1053 | 2009 | Södra | 8808 | Gräddö | RV | Avloppsproduktion | 8808008 | Gräddö RV |  |  | Till Utjämningspump 1 | Frekvensstyrning | Till Utjämningspump 1 |  | Aktiv | Hitachi | SJ 100 | - |  |  |  | - |  |  | 2 | [13 empty] | 1
SE | 01 | 0188 | 350 | 1389 |  | Södra | 8808 | Gräddö | RV | Avloppsproduktion | 8808008 | Gräddö RV |  |  | Bärbart | Fosfor-test | Bärbart |  | Aktiv | Hach | Colorimeter | [7 empty] | 1 | [13 empty] | 1
SE | 01 | 0188 | 351 |  | 090925 | Södra | 8808 | Gräddö | RV | Avloppsproduktion | 8808008 | Gräddö RV |  |  |  | OP 45 |  |  | Aktiv | [21 empty] | 4.0 |  | 1
SE | 01 | 0188 | 352 |  | 090925 | Södra | 8808 | Gräddö | RV | Avloppsproduktion | 8808008 | Gräddö RV |  |  |  | 05-45/DX485 |  |  | Aktiv | [21 empty] | 4.0 |  | 1
SE | 01 | 0188 | 353 |  |  | Nät | 8808 | Gräddö | RVN | Vattendistribution | 8808009 | Gräddö RVN |  |  | Hamn | Renvattennät |  |  | Aktiv | [23 empty] | 1
SE | 01 | 0188 | 354 |  |  | Nät | 8808 | Gräddö | RVN | Vattendistribution | 8808009 | Gräddö RVN |  |  | Räfsnäsvägen | Renvattennät |  |  | Aktiv | [23 empty] | 1
SE | 01 | 0188 | 355 |  |  | Nät | 8808 | Gräddö | RVN | Vattendistribution | 8808009 | Gräddö RVN |  |  | Vatttenverket | Renvattennät |  |  | Aktiv | [23 empty] | 1
SE | 01 | 0188 | 356 |  |  | Nät | 8808 | Gräddö | SVN | Avledning spillvatten | 8808010 | Gräddö SVN |  |  | Hamn | Spillvattennät |  |  | Aktiv | [23 empty] | 1
SE | 01 | 0188 | 357 |  |  | Nät | 8808 | Gräddö | SVN | Avledning spillvatten | 8808010 | Gräddö SVN |  |  | Räfsnäsvägen | Spillvattennät |  |  | Aktiv | [23 empty] | 1
SE | 01 | 0188 | 358 |  |  | Nät | 8808 | Gräddö | SVN | Avledning spillvatten | 8808010 | Gräddö SVN |  |  | Vatttenverket | Spillvattennät |  |  | Aktiv | [23 empty] | 1
SE | 01 | 0188 | 359 | 146 |  | Södra | 8808 | Gräddö | VV | Vattenproduktion | 8808011 | Gräddö VV |  |  | Mellanbassäng | Nivå | Mellanbassäng |  | Aktiv | Swedmeter | - | - | GÖ_VV_MBASS_L5 | [5 empty] | 1 | Vattenpelare | ± 1% | 0-3,5 m | 1/år | [9 empty] | 1
SE | 01 | 0188 | 360 | 147 | 2009 | Södra | 8808 | Gräddö | VV | Vattenproduktion | 8808011 | Gräddö VV |  |  | Utgående | Turbiditet | Utgående |  | Aktiv | Hach | 1720 C | - | GÖ_VV_T1_R | #Manualer\Hach 1720 C Turbidimeter.doc# | 1995 |  | #Underhåll\Kalibrering 1720 C.doc# |  | 1 | Ref.utrustning | ±10 NTU | 0-200 NTU | 1 /mån | [9 empty] | 1
SE | 01 | 0188 | 361 | 148 | 2009 | Södra | 8808 | Gräddö | VV | Vattenproduktion | 8808011 | Gräddö VV |  |  | Saltbassäng | Nivå | Saltbassäng |  | Aktiv | Contronic | LPT | - | GÖ_VV_L10_SALT | #Manualer\Contronic LPT_kpl.doc# |  |  | #Underhåll\Kalibrering LPT.doc# |  | 1 | Vattenpelare | ± 1% | 0-5m | 1/år | [9 empty] | 1
SE | 01 | 0188 | 362 | 149 | 2009 | Södra | 8808 | Gräddö | VV | Vattenproduktion | 8808011 | Gräddö VV |  |  | Utgående | UV | Utgående |  | Aktiv | UVAUDES | 1TM 9560 | 292.147 |  | #Manualer\UVAUDES 1 T M 9560 E.doc# | 1995 | "Rengöring av lampa en gång/mån
SE | 01 | 0188 | 363 | 150 | 2009 | Södra | 8808 | Gräddö | VV | Vattenproduktion | 8808011 | Gräddö VV |  |  | Utgående | UV | Utgående |  | Aktiv | UVAUDES | M-INT 90 | 192.142 |  |  | 1995 | "Rengöring av lampa en gång/mån
SE | 01 | 0188 | 364 | 151 | 2009 | Södra | 8808 | Gräddö | VV | Vattenproduktion | 8808011 | Gräddö VV |  |  | Utgående | pH | Utgående |  | Aktiv | Contronic | 90 | 95098307 | GÖ_VV_PH2_R | #Manualer\Contronic 90.doc# | 1995 |  | #Underhåll\Kalbrering contronic 90.doc# |  | 1 | Buffertlösning | ±0,25 u pH | 0-14 u pH | 1/mån | [9 empty] | 1
SE | 01 | 0188 | 365 | 152 | 2009 | Södra | 8808 | Gräddö | VV | Vattenproduktion | 8808011 | Gräddö VV |  |  | Inkommande | pH | Inkommande |  | Aktiv | Contronic | 90 | 950998308 | GÖ_VV_PH1_R | #Manualer\Contronic 90.doc# | 1995 |  | #Underhåll\Kalbrering contronic 90.doc# |  | 1 | Buffertlösning | ±0,25 u pH | 0-14 u pH | 1/mån | [9 empty] | 1
SE | 01 | 0188 | 366 | 153 |  | Södra | 8808 | Gräddö | VV | Vattenproduktion | 8808011 | Gräddö VV |  |  | PIX-tank | Nivå | PIX-tank |  | Aktiv | Contronic | LPT | - | GÖ_VV_PIX_L1 | #Manualer\Contronic LPT_kpl.doc# |  |  | #Underhåll\Kalibrering LPT.doc# |  | 1 | Vattenpelare | ± 1% | 0-5m | 1/år | [9 empty] | 1
SE | 01 | 0188 | 367 | 154 |  | Södra | 8808 | Gräddö | VV | Vattenproduktion | 8808011 | Gräddö VV |  |  | Luttank | Nivå | Luttank |  | Aktiv | Ventim | VM 9819 | - | GÖ_VV_LUT_L1 |  | 2007 | Ultraljud |  |  | 1 | Nollkalibrering i luft | ± 1% |  | 1/år | [9 empty] | 1
SE | 01 | 0188 | 368 | 155 | 2009 | Södra | 8808 | Gräddö | VV | Vattenproduktion | 8808011 | Gräddö VV |  |  | Renvattenbassäng | Nivå | Renvattenbassäng |  | Aktiv | Zeta | - | - | GÖ_VV_L11_R | [5 empty] | 1 | Vattenpelare | ± 1% |  | 1/år | [9 empty] | 1
SE | 01 | 0188 | 369 | 484 | 2009 | Södra | 8808 | Gräddö | VV | Vattenproduktion | 8808011 | Gräddö VV |  |  | DP3 / Pix | Doseringspump | DP3 / Pix |  | Aktiv | Milton Roy | A773-152 | 950607377 | GÖ_VV_DP3_D |  | 1995 |  |  |  | 2 | [13 empty] | 1
SE | 01 | 0188 | 370 | 485 | 2009 | Södra | 8808 | Gräddö | VV | Vattenproduktion | 8808011 | Gräddö VV |  |  | DP2 / Lut | Doseringspump | DP2 / Lut |  | Aktiv | Milton Roy | A773-152 | 950607375 | GÖ_VV_DP2_D |  | 1995 |  |  |  | 2 | [13 empty] | 1
SE | 01 | 0188 | 371 | 486 | 2009 | Södra | 8808 | Gräddö | VV | Vattenproduktion | 8808011 | Gräddö VV |  |  | DP1 / Lut | Doseringspump | DP1 / Lut |  | Aktiv | Milton Roy | A773-152 | 950607376 | GÖ_VV_DP1_D |  | 1995 |  |  |  | 2 | [13 empty] | 1
SE | 01 | 0188 | 372 | 487 |  | Södra | 8808 | Gräddö | VV | Vattenproduktion | 8808011 | Gräddö VV |  |  | P5 / Mellanbassäng | Pump | P5 / Mellanbassäng |  | Aktiv | - | - | - | GÖ_VV_P5_D |  | 1995 |  |  |  | 2 | [13 empty] | 1
SE | 01 | 0188 | 373 | 488 |  | Södra | 8808 | Gräddö | VV | Vattenproduktion | 8808011 | Gräddö VV |  |  | Klordosering | Doseringspump | Klordosering |  | Aktiv | Alldos | Truedos | 06-48210 |  |  |  | Finn ej i PCMan |  |  | 2 | [8 empty] | Reservdelkit 553-1403 |  |  |  |  | 1
SE | 01 | 0188 | 374 | 489 |  | Södra | 8808 | Gräddö | VV | Vattenproduktion | 8808011 | Gräddö VV |  |  |  | Kompressor |  |  | Aktiv | Senco | 160/6 | - |  |  |  | - |  |  | 2 | [13 empty] | 1
SE | 01 | 0188 | 375 | 500 |  | Södra | 8808 | Gräddö | VV | Vattenproduktion | 8808011 | Gräddö VV |  |  | P7 / Renvattenbassäng | Pump | P7 / Renvattenbassäng |  | Aktiv | Grundfos | 100LB2 | 85805710 | GÖ_VV_P7_D |  | 1995 |  |  |  | 2 |  |  |  |  | 5,5 | 3 | [7 empty] | 1
SE | 01 | 0188 | 376 | 501 |  | Södra | 8808 | Gräddö | VV | Vattenproduktion | 8808011 | Gräddö VV |  |  | P6 / Renvattenbassäng | Pump | P6 / Renvattenbassäng |  | Aktiv | Grundfos | 112MA2 | 85Z00213 | GÖ_VV_P6_D |  | 1995 |  |  |  | 2 |  |  |  |  | 8,9 |  | 2880 | [6 empty] | 1
SE | 01 | 0188 | 377 | 502 |  | Södra | 8808 | Gräddö | VV | Vattenproduktion | 8808011 | Gräddö VV |  |  | FP1 | Pump | FP1 |  | Aktiv | Grundfos | CR2 | 04750007P19822 | GÖ_VV_FP1_D |  | 1995 |  |  |  | 2 | [6 empty] | 2900 | [6 empty] | 1
SE | 01 | 0188 | 378 | 1041 | 2009 | Södra | 8808 | Gräddö | VV | Vattenproduktion | 8808011 | Gräddö VV |  |  | Avjärning | Filter | Avjärning |  | Aktiv | Culligan | BA12.C.AB | 84008 | GÖ_VV_AJF_NR |  | 1984 |  |  |  | 2 | [13 empty] | 1
SE | 01 | 0188 | 379 | 1042 | 2009 | Södra | 8808 | Gräddö | VV | Vattenproduktion | 8808011 | Gräddö VV |  |  | Avhärdning | Filter | Avhärdning |  | Aktiv | Culligan | HiFlo | 1817 | GÖ_VV_AHF_NR |  | 1984 |  |  |  | 2 | [13 empty] | 1
SE | 01 | 0188 | 380 | 1043 | 2009 | Södra | 8808 | Gräddö | VV | Vattenproduktion | 8808011 | Gräddö VV |  |  | Kol | Filter | Kol |  | Aktiv | Ing.F:a Ros | 130 15K | - | GÖ_VV_KOL_NR |  | 1992 |  |  |  | 2 | [13 empty] | 1
SE | 01 | 0188 | 381 | 1044 |  | Södra | 8808 | Gräddö | VV | Vattenproduktion | 8808011 | Gräddö VV |  |  | Salt | Filter | Salt |  | Aktiv | - | - | - | GÖ_VV_L10_SALT | [5 empty] | 2 | [13 empty] | 1
SE | 01 | 0188 | 382 | 1045 |  | Södra | 8808 | Gräddö | VV | Vattenproduktion | 8808011 | Gräddö VV |  |  | Flockningskärl | Omrörare | Flockningskärl |  | Aktiv | - | - | - | GÖ_VV_OR1_D |  | 1995 |  |  |  | 2 | [13 empty] | 1
SE | 01 | 0188 | 383 | 1147 | 2009 | Södra | 8808 | Gräddö | VV | Vattenproduktion | 8808011 | Gräddö VV |  |  | Renvatten / P2 | Pump | Renvatten / P2 |  | Aktiv | Grundfos | CR8 | - |  |  | 1993 |  |  |  | 2 | [13 empty] | 1
SE | 01 | 0188 | 385 | 1148 |  | Södra | 8808 | Gräddö | VV | Vattenproduktion | 8808011 | Gräddö VV |  |  | Renvatten / P3 | Pump | Renvatten / P3 |  | Aktiv | Grundfos | CR8 | - |  |  | 1993 |  |  |  | 2 | [13 empty] | 1
SE | 01 | 0188 | 386 | 1360 |  | Södra | 8808 | Gräddö | VV | Vattenproduktion | 8808011 | Gräddö VV |  |  | Bärbart | Järn-test | Bärbart |  | Aktiv | Hach | IR-21 |  |  |  | 1986 |  |  |  | 1 | [13 empty] | 1
SE | 01 | 0188 | 384 |  | 2009 | Södra | 8808 | Gräddö | VV | Vattenproduktion | 8808011 | Gräddö VV |  |  | Flotation | Flotationspump | Flotation |  | Aktiv | Grundfos | CR3 | [21 empty] | 1
SE | 01 | 0188 | 387 |  | 090921 | Södra | 8808 | Gräddö | VV | Vattenproduktion | 8808011 | Gräddö VV |  |  |  | OP 45 |  |  | Aktiv | [21 empty] | 2.2 |  | 1
SE | 01 | 0188 | 577 | 206 | 2009 | Södra | 8808 | Gräddö | PST | Pumpning avloppsvatten | 8808012 | Hamnen |  |  |  | Nivå |  |  | Aktiv | Cerlic | NV3,0 | 23199 | GÖ_PST_R410 | #PDF\Manual NV givare.pdf# |  |  |  |  | 1 | Vattenpelare | ± 1% | 0-3 | 1/år | [9 empty] | 1
SE | 01 | 0188 | 578 | 353 | 2009 | Södra | 8808 | Gräddö | PST | Pumpning avloppsvatten | 8808012 | Hamnen |  |  | P1 | Pump | P1 |  | Aktiv | Flygt | 3085.182 | 9631097 | GÖ_PST_R439 |  |  |  |  | Servad 06-07-14 | 2 |  |  |  |  | 3,3 | 2 | 1395 | 470 |  | 75 |  |  |  | 1
SE | 01 | 0188 | 579 | 1281 | 2009 | Södra | 8808 | Gräddö | PST | Pumpning avloppsvatten | 8808012 | Hamnen |  |  | P2 | Pump | P2 |  | Aktiv | Flygt | 3085.120 | 245713 | [6 empty] | 2 |  |  |  |  | 3,4 | 1,8 | 1400 | 434 | [5 empty] | 1
SE | 01 | 0188 | 580 |  | 090921 | Södra | 8808 | Gräddö | PST | Pumpning avloppsvatten | 8808012 | Hamnen |  |  |  | OP 45 |  |  | Aktiv | [21 empty] | 3.0 |  | 1
SE | 01 | 0188 |  |  |  | Södra | 8808 | Gräddö | MB | Vattendistribution | 8808013 | NABBO 1:31 |  |  | 3917163 |  |  | BJÖRKÖÖRNSVÄGEN 12 | Aktiv |  |  | 22013 | [22 empty] | EDMAN-STENHORN, INGRID
SE | 01 | 0188 | 1527 | 1119 |  | Södra | 8808 | Gräddö | RV | Avloppsproduktion | 8808014 | Rådmansö skola |  |  |  | Doseringspump |  |  | ? | Milton Roy | P163-162 | 840350906 | [6 empty] | 2 | [13 empty] | 1
SE | 01 | 0188 | 1528 | 1120 |  | Södra | 8808 | Gräddö | RV | Avloppsproduktion | 8808014 | Rådmansö skola |  |  |  | Fläkt |  |  | ? | - | - | - | [6 empty] | 2 | [13 empty] | 1
SE | 01 | 0188 | 1579 | 1285 |  | Södra | 8808 | Gräddö | GVT | Vattenproduktion | 8808015 | Sindvik V |  |  | Sindvik V | Pump | Råvatten / P4 |  | Aktiv | Grundfos | SP5A | - | GÖ_VV_P4_D |  | 1990 | Dränkpump |  |  | 2 |  |  |  |  | 6 | 2,2 | [7 empty] | 1
SE | 01 | 0188 | 1580 | 1284 |  | Södra | 8808 | Gräddö | GVT | Vattenproduktion | 8808016 | Sindvik Ö |  |  | Sindvik Ö | Pump | Råvatten / P3 |  | Aktiv | Grundfos | SP5 | - | GÖ_VV_P3_D |  | 1993 | Dränkpump |  |  | 2 | [5 empty] | 1,5 | 2830 | [6 empty] | 1
SE | 01 | 0188 | 1596 | 1283 |  | Södra | 8808 | Gräddö | GVT | Vattenproduktion | 8808017 | Skogen |  |  | Skogen | Pump | Råvatten / P2 |  | Aktiv | Grundfos | SP4 | - | GÖ_VV_P2_D |  |  | Dränkpump |  |  | 2 |  |  |  |  | 2,4 | 0,75 | [7 empty] | 1
SE | 01 | 0188 | 1792 | 1282 | 2009 | Södra | 8808 | Gräddö | GVT | Vattenproduktion | 8808018 | Vattenverket |  |  | Vattenverket | Pump | Råvatten / P1 |  | Aktiv | Grundfos | SP4-9B | - | GÖ_VV_P1_D |  | 1993 | Dränkpump |  |  | 2 |  |  |  |  | 1,8 | 0,55 | [7 empty] | 1
SE | 01 | 0188 | 100 |  |  | Norra | 8809 | Hallstavik | GVT | Vattenproduktion | 8809001 | Brunnsvägen | [6 empty] | Reserv | [23 empty] | 1
SE | 01 | 0188 |  |  |  | Norra | 8809 | Hallstavik | MB | Vattendistribution | 8809002 | GOTTSTA 1:83 |  |  | 3512720 |  |  | GOTTSTAV 94 | Aktiv |  |  | 21669 | [22 empty] | SAMUELSSON, OVE
SE | 01 | 0188 |  |  |  | Norra | 8809 | Hallstavik | MB | Vattendistribution | 8809003 | GOTTSTA 2:6 |  |  | 3516851 |  |  | GOLFBANAN H-VIK | Aktiv |  |  | 19812 | [22 empty] | HÄVERÖDALS FASTIGHETS AB
SE | 01 | 0188 |  |  |  | Norra | 8809 | Hallstavik | MB | Vattendistribution | 8809004 | GOTTSTA 2:72 |  |  | 3512269 |  |  | BANV 16 | Aktiv |  |  | 16969 | [22 empty] | LINDEROTH, HANS EJNAR
SE | 01 | 0188 | 390 |  |  | Nät | 8809 | Hallstavik | DVN | Avledning dagvatten | 8809005 | Hallstavik DVN |  |  | Alaska |  |  |  | Aktiv | [23 empty] | 1
SE | 01 | 0188 | 391 |  |  | Nät | 8809 | Hallstavik | DVN | Avledning dagvatten | 8809005 | Hallstavik DVN |  |  | Centrum Norra |  |  |  | Aktiv | [23 empty] | 1
SE | 01 | 0188 | 392 |  |  | Nät | 8809 | Hallstavik | DVN | Avledning dagvatten | 8809005 | Hallstavik DVN |  |  | Hallstasund |  |  |  | Aktiv | [23 empty] | 1
SE | 01 | 0188 | 393 |  |  | Nät | 8809 | Hallstavik | DVN | Avledning dagvatten | 8809005 | Hallstavik DVN |  |  | Skärsta |  |  |  | Aktiv | [23 empty] | 1
SE | 01 | 0188 | 394 |  |  | Nät | 8809 | Hallstavik | DVN | Avledning dagvatten | 8809005 | Hallstavik DVN |  |  | Gottsta |  |  |  | Aktiv | [23 empty] | 1
SE | 01 | 0188 | 395 |  |  | Nät | 8809 | Hallstavik | DVN | Avledning dagvatten | 8809005 | Hallstavik DVN |  |  | Sjölunds Hage |  |  |  | Aktiv | [23 empty] | 1
SE | 01 | 0188 | 396 |  |  | Nät | 8809 | Hallstavik | DVN | Avledning dagvatten | 8809005 | Hallstavik DVN |  |  | Häverödal |  |  |  | Aktiv | [23 empty] | 1
SE | 01 | 0188 | 397 | 207 |  | Norra | 8809 | Hallstavik | RV | Avloppsproduktion | 8809006 | Hallstavik RV |  |  | Blandslamsilo | Nivå | Blandslamsilo |  | Aktiv | Contronic | LPT | 92021315 | HAV_R105 | #Manualer\Contronic LPT_kpl.doc# |  |  | #Underhåll\Kalibrering LPT.doc# |  | 1 | Vattenpelare | ± 1% | 0-5m | 1/år | [9 empty] | 1
SE | 01 | 0188 | 398 | 208 |  | Norra | 8809 | Hallstavik | RV | Avloppsproduktion | 8809006 | Hallstavik RV |  |  | Primärslamsilo | Nivå | Primärslamsilo |  | Aktiv | Contronic | LPT | 92021314 | HAV_R104 | #Manualer\Contronic LPT_kpl.doc# |  |  | #Underhåll\Kalibrering LPT.doc# |  | 1 | Vattenpelare | ± 1% | 0-5m | 1/år | [9 empty] | 1
SE | 01 | 0188 | 399 | 209 |  | Norra | 8809 | Hallstavik | RV | Avloppsproduktion | 8809006 | Hallstavik RV |  |  | Pumpsump | Nivå | Pumpsump |  | Aktiv | Contronic | LPT | 94062320 | HAV_R103 | #Manualer\Contronic LPT_kpl.doc# |  |  | #Underhåll\Kalibrering LPT.doc# |  | 1 | Vattenpelare | ± 1% | 0-5m | 1/år | [9 empty] | 1
SE | 01 | 0188 | 400 | 210 |  | Norra | 8809 | Hallstavik | RV | Avloppsproduktion | 8809006 | Hallstavik RV |  |  | Vid P10 | Nivå | Vid P10 |  | Aktiv | Swedmeter | PPS2 | - | HAV_R112 | #PDF\Swedmeter PPS2.pdf# |  |  |  |  | 1 | Vattenpelare | ± 1% | 0-3,5 m | 1/år | [9 empty] | 1
SE | 01 | 0188 | 401 | 211 |  | Norra | 8809 | Hallstavik | RV | Avloppsproduktion | 8809006 | Hallstavik RV |  |  | Utgående | Prov | Utgående |  | Aktiv | Buhler | 1027 | 1133049 |  | #PDF\Buhler 1027.pdf# |  |  | #Underhåll\Buhler 1027.doc# |  | 1 | Mätglas | ±0,5 % | 0-200 ml | varje mättillfälle | [9 empty] | 1
SE | 01 | 0188 | 402 | 212 |  | Norra | 8809 | Hallstavik | RV | Avloppsproduktion | 8809006 | Hallstavik RV |  |  | Utgående | Flöde | Utgående |  | Aktiv | Contronic | PU94 | 94062477 | HAV_R109 | [5 empty] | 1 | Nollpunktskalibrering | ±0,5% |  | 2/år | [9 empty] | 1
SE | 01 | 0188 | 403 | 213 |  | Norra | 8809 | Hallstavik | RV | Avloppsproduktion | 8809006 | Hallstavik RV |  |  | Utgående | pH | Utgående |  | Aktiv | Contronic | 90 | 92094791 | HAV_R106 | #Manualer\Contronic 90.doc# |  |  | #Underhåll\Kalbrering contronic 90.doc# |  | 1 | Buffertlösning | ±0,25 u pH | 0-14 u pH | 1/mån | [9 empty] | 1
SE | 01 | 0188 | 404 | 214 |  | Norra | 8809 | Hallstavik | RV | Avloppsproduktion | 8809006 | Hallstavik RV |  |  | Silo 3 | Nivå | Silo 3 |  | Aktiv | Contronic | - | - | HAV_R111 | [5 empty] | 1 | Vattenpelare | ± 1% |  | 1/år | [9 empty] | 1
SE | 01 | 0188 | 405 | 215 |  | Norra | 8809 | Hallstavik | RV | Avloppsproduktion | 8809006 | Hallstavik RV |  |  | Silo 4 | Nivå | Silo 4 |  | Aktiv | Contronic | - | - | HA_R112 | [5 empty] | 1 | Vattenpelare | ± 1% |  | 1/år | [9 empty] | 1
SE | 01 | 0188 | 406 | 216 |  | Norra | 8809 | Hallstavik | RV | Avloppsproduktion | 8809006 | Hallstavik RV |  |  | Pixrum | Nivå | Pixrum |  | Aktiv | Contronic | PU94 | 93047081 |  |  |  | Används ej |  |  | 1 | Vattenpelare | ± 1% |  | 1/år | [9 empty] | 1
SE | 01 | 0188 | 407 | 217 |  | Norra | 8809 | Hallstavik | RV | Avloppsproduktion | 8809006 | Hallstavik RV |  |  | Dekantering silo 1 | Nivå | Dekantering silo 1 |  | Aktiv | Contronic | LPT | - | HAV_R101 | #Manualer\Contronic LPT_kpl.doc# |  |  | #Underhåll\Kalibrering LPT.doc# |  | 1 | Vattenpelare | ± 1% | 0-5m | 1/år | [9 empty] | 1
SE | 01 | 0188 | 408 | 218 |  | Norra | 8809 | Hallstavik | RV | Avloppsproduktion | 8809006 | Hallstavik RV |  |  | Silo2 | Nivå | Silo2 |  | Aktiv | Cerlic | NV52d | 151009-6329 | HAV_R102 | #PDF\Manual NV givare.pdf# |  |  |  |  | 1 | Vattenpelare | ± 1% | 0-5 m | 1/år | [9 empty] | 1
SE | 01 | 0188 | 409 | 219 |  | Norra | 8809 | Hallstavik | RV | Avloppsproduktion | 8809006 | Hallstavik RV |  |  | Inkommande | Nivå | Inkommande |  | Aktiv | Cerlic | PSC | 291010-0342 |  |  |  | Direktstyrning av rensgaller 1 |  |  | 1 |  | ± 1% |  | 1/år | [9 empty] | 1
SE | 01 | 0188 | 410 | 220 |  | Norra | 8809 | Hallstavik | RV | Avloppsproduktion | 8809006 | Hallstavik RV |  |  | Inkommande | Nivå | Inkommande |  | Aktiv | Cerlic | NV52d | - |  | #PDF\Manual NV givare.pdf# |  | Givare till PSC |  |  | 1 | Vattenpelare | ± 1% | 0-5 m | 1/år | [9 empty] | 1
SE | 01 | 0188 | 411 | 221 |  | Norra | 8809 | Hallstavik | RV | Avloppsproduktion | 8809006 | Hallstavik RV |  |  | Inkommande | Prov | Inkommande |  | Aktiv | Buhler | 1027 | 1133048 |  | #PDF\Buhler 1027.pdf# |  | -- | #Underhåll\Buhler 1027.doc# |  | 1 | Mätglas | ±0,5 % | 0-200 ml | varje mättillfälle | [9 empty] | 1
SE | 01 | 0188 | 412 | 222 |  | Norra | 8809 | Hallstavik | RV | Avloppsproduktion | 8809006 | Hallstavik RV |  |  | Inkommande | Flöde | Inkommande |  | Aktiv | Pulsar | Ultra 3 | - | HINL_R12 |  |  | Bräddning |  |  | 1 | Nollpunktskalibrering | ±0,5% |  | 2/år | [9 empty] | 1
SE | 01 | 0188 | 413 | 223 |  | Norra | 8809 | Hallstavik | RV | Avloppsproduktion | 8809006 | Hallstavik RV |  |  | Elrum | Flöde | Elrum |  | Aktiv | Pulsar | Ultra 3 | - | HAV_R110 |  |  | Bräddning försed |  |  | 1 | Nollpunktskalibrering | ±0,5% |  | 2/år | [9 empty] | 1
SE | 01 | 0188 | 414 | 315 |  | Norra | 8809 | Hallstavik | RV | Avloppsproduktion | 8809006 | Hallstavik RV |  |  | Flytslam | Nivå | Flytslam |  | Aktiv | - | - | - | [6 empty] | 1 | Vattenpelare | ± 1% |  | 1/år | [9 empty] | 1
SE | 01 | 0188 | 415 | 543 |  | Norra | 8809 | Hallstavik | RV | Avloppsproduktion | 8809006 | Hallstavik RV |  |  | Centrifughall | Centrifug | Centrifughall |  | Aktiv | Nokon | DC 10 | 10-287 | HAV_1345 |  | 1997 |  |  |  | 2 | [13 empty] | 1
SE | 01 | 0188 | 416 | 544 |  | Norra | 8809 | Hallstavik | RV | Avloppsproduktion | 8809006 | Hallstavik RV |  |  | Polymerrum | Polymersug | Polymerrum |  | Aktiv | Tomal | - | 23.989 |  |  |  | - |  |  | 2 |  |  |  |  | 16 | [8 empty] | 1
SE | 01 | 0188 | 417 | 545 |  | Norra | 8809 | Hallstavik | RV | Avloppsproduktion | 8809006 | Hallstavik RV |  |  | Utlopp Centrifug | Skruvpump | Utlopp Centrifug |  | Aktiv | SEW | K77 | 602033457 |  |  |  | - |  |  | 2 |  |  |  |  | 19,8 | 5,5 | 1430 | [6 empty] | 1
SE | 01 | 0188 | 418 | 546 |  | Norra | 8809 | Hallstavik | RV | Avloppsproduktion | 8809006 | Hallstavik RV |  |  | Slampump centrifug | Pump | Slampump centrifug |  | Aktiv | Torell | R37 | - |  |  | 1975 | - |  |  | 2 |  |  |  |  | 8,5 | 2,2 | 1410 |  |  | 31 |  |  |  | 1
SE | 01 | 0188 | 419 | 547 |  | Norra | 8809 | Hallstavik | RV | Avloppsproduktion | 8809006 | Hallstavik RV |  |  | Kompressorrum / BM1 | Pumpmotor | Kompressorrum / BM1 |  | Aktiv | Robuschi | - | 976497 | HAV_360 |  | 1975 |  |  |  | 2 | [6 empty] | 1470 |  |  |  | x | 4 | SPB3350LW | 1
SE | 01 | 0188 | 420 | 548 |  | Norra | 8809 | Hallstavik | RV | Avloppsproduktion | 8809006 | Hallstavik RV |  |  | Kompressorrum / BM1 | Pumphus | Kompressorrum / BM1 |  | Aktiv | Robuschi | RVT101 | 750076 |  |  | 1975 |  |  |  | 2 | [10 empty] | x | 4 | SPB3350LW | 1
SE | 01 | 0188 | 421 | 549 |  | Norra | 8809 | Hallstavik | RV | Avloppsproduktion | 8809006 | Hallstavik RV |  |  | Kompressorrum / BM2 | Pumpmotor | Kompressorrum / BM2 |  | Aktiv | Robuschi | - | 915199 | HAV_362 |  | 1975 |  |  |  | 2 | [6 empty] | 1470 |  |  |  | x | 4 | SPB3350LW | 1
SE | 01 | 0188 | 422 | 550 |  | Norra | 8809 | Hallstavik | RV | Avloppsproduktion | 8809006 | Hallstavik RV |  |  | Kompressorrum / BM2 | Pumphus | Kompressorrum / BM2 |  | Aktiv | Robuschi | RVT101 | 750075 |  |  | 1975 |  |  |  | 2 | [6 empty] | 1130 |  |  |  | x | 4 | SPB3350LW | 1
SE | 01 | 0188 | 423 | 551 |  | Norra | 8809 | Hallstavik | RV | Avloppsproduktion | 8809006 | Hallstavik RV |  |  | Kompressorrum / BM3 | Pumpmotor | Kompressorrum / BM3 |  | Aktiv | Robuschi | - | 976574 | HAV_364 |  | 1975 |  |  |  | 2 | [6 empty] | 1470 |  |  |  | x | 4 | SPB3350LW | 1
SE | 01 | 0188 | 424 | 552 |  | Norra | 8809 | Hallstavik | RV | Avloppsproduktion | 8809006 | Hallstavik RV |  |  | Kompressorrum / BM3 | Pumphus | Kompressorrum / BM3 |  | Aktiv | Robuschi | RVT101 | 750074 |  |  | 1975 | - |  |  | 2 | [6 empty] | 1130 |  |  |  | x | 4 | SPB3350LW | 1
SE | 01 | 0188 | 425 | 553 |  | Norra | 8809 | Hallstavik | RV | Avloppsproduktion | 8809006 | Hallstavik RV |  |  | Kompressorrum / K2 | Kompressor | Kompressorrum / K2 |  | Aktiv | - | - | - | HAV_356 |  | 2002 |  |  |  | 2 | [10 empty] | x | 2 |  | 1
SE | 01 | 0188 | 426 | 554 |  | Norra | 8809 | Hallstavik | RV | Avloppsproduktion | 8809006 | Hallstavik RV |  |  | Kompressorrum / K1 | Kompressor | Kompressorrum / K1 |  | Aktiv | - | - | - | HAV_352 |  | 1998 |  |  |  | 2 | [10 empty] | x | 2 |  | 1
SE | 01 | 0188 | 427 | 555 |  | Norra | 8809 | Hallstavik | RV | Avloppsproduktion | 8809006 | Hallstavik RV |  |  | Polymerrum | Pump | Polymerrum |  | Aktiv | - | ZK80B4 | 208989/74 |  |  |  | - |  |  | 2 |  |  |  |  | 3,5 |  | 1390 | [6 empty] | 1
SE | 01 | 0188 | 428 | 556 |  | Norra | 8809 | Hallstavik | RV | Avloppsproduktion | 8809006 | Hallstavik RV |  |  | Dekantering / P18 | Pump | Dekantering / P18 |  | Aktiv | Flygt | 3057.180 | 9951042 | HAV_342 |  | 1990 |  |  |  | 2 |  |  |  |  | 3,6 | 1,5 | 2865 | 250 |  | 30 |  |  |  | 1
SE | 01 | 0188 | 429 | 557 |  | Norra | 8809 | Hallstavik | RV | Avloppsproduktion | 8809006 | Hallstavik RV |  |  | Dekantering / P17 | Pump | Dekantering / P17 |  | Aktiv | Flygt | 3045.180 | 0350005 | HAV_344 |  | 1990 |  |  |  | 2 |  |  |  |  | 2,7 | 1,2 | 2800 | 250 |  | 28 |  |  |  | 1
SE | 01 | 0188 | 430 | 558 |  | Norra | 8809 | Hallstavik | RV | Avloppsproduktion | 8809006 | Hallstavik RV |  |  | Avlopp / P8 | Pump | Avlopp / P8 |  | Aktiv | Flygt | 3152.181 | 0670031 | HAV_307 |  | 1995 |  |  |  | 2 |  |  |  |  | 27 | 13,5 | 1450 | 431 |  | 279 |  |  |  | 1
SE | 01 | 0188 | 431 | 559 |  | Norra | 8809 | Hallstavik | RV | Avloppsproduktion | 8809006 | Hallstavik RV |  |  | Avlopp / P9 | Pump | Avlopp / P9 |  | Aktiv | Flygt | 3152.181 | 0630190 | HAV_311 |  | 2006 |  |  |  | 2 |  |  |  |  | 27 | 13,5 | 1450 | 431 |  | 279 |  |  |  | 1
SE | 01 | 0188 | 432 | 560 |  | Norra | 8809 | Hallstavik | RV | Avloppsproduktion | 8809006 | Hallstavik RV |  |  | Avlopp / P7 | Pump | Avlopp / P7 |  | Aktiv | Flygt | - | - | HAV_305 |  | 1975 |  |  |  | 2 | [13 empty] | 1
SE | 01 | 0188 | 433 | 561 |  | Norra | 8809 | Hallstavik | RV | Avloppsproduktion | 8809006 | Hallstavik RV |  |  | Avlopp / P10 | Pump | Avlopp / P10 |  | Aktiv | Flygt | - | - | HAV_316 |  | 1975 |  |  |  | 2 | [13 empty] | 1
SE | 01 | 0188 | 434 | 562 |  | Norra | 8809 | Hallstavik | RV | Avloppsproduktion | 8809006 | Hallstavik RV |  |  | Vatten till polymerberedning | Pump | Vatten till polymerberedning |  | Aktiv | Grundfos | CP 8-60 | 7632 |  |  |  | - |  |  | 2 | [6 empty] | 2900 | [6 empty] | 1
SE | 01 | 0188 | 435 | 563 |  | Norra | 8809 | Hallstavik | RV | Avloppsproduktion | 8809006 | Hallstavik RV |  |  | Slam / P13 | Pump | Slam / P13 |  | Aktiv | - | - | - | HAV_327 | [5 empty] | 2 | [13 empty] | 1
SE | 01 | 0188 | 436 | 564 |  | Norra | 8809 | Hallstavik | RV | Avloppsproduktion | 8809006 | Hallstavik RV |  |  | Slam / P14 | Pump | Slam / P14 |  | Aktiv | - | - | - | HAV_334 | [5 empty] | 2 | [13 empty] | 1
SE | 01 | 0188 | 437 | 565 |  | Norra | 8809 | Hallstavik | RV | Avloppsproduktion | 8809006 | Hallstavik RV |  |  | Pixtank 1 | Pump | Pixtank 1 |  | Aktiv | IWAKI | MX-250CV5E | 7036009 | HAV_0746 |  | 2006 |  |  |  | 2 | [13 empty] | 1
SE | 01 | 0188 | 438 | 566 |  | Norra | 8809 | Hallstavik | RV | Avloppsproduktion | 8809006 | Hallstavik RV |  |  | Pixtank 2 | Pump | Pixtank 2 |  | Aktiv | FDP | DP16 | - | HAV_0747 | [5 empty] | 2 |  |  |  |  | 3 | 0,55 | 900 | [6 empty] | 1
SE | 01 | 0188 | 439 | 567 |  | Norra | 8809 | Hallstavik | RV | Avloppsproduktion | 8809006 | Hallstavik RV |  |  | Pix | Doseringspump | Pix |  | Aktiv | Carpanelli | MII7164 | A1236894 | HAV_676 |  | 2000 |  |  |  | 2 |  |  |  |  | 3 | 0,37 | [7 empty] | 1
SE | 01 | 0188 | 440 | 568 |  | Norra | 8809 | Hallstavik | RV | Avloppsproduktion | 8809006 | Hallstavik RV |  |  | Dekantering silo 1 / P19 | Pump | Dekantering silo 1 / P19 |  | Aktiv | - | - | - | HAV_433 |  | 1995 |  |  |  | 2 | [13 empty] | 1
SE | 01 | 0188 | 441 | 569 |  | Norra | 8809 | Hallstavik | RV | Avloppsproduktion | 8809006 | Hallstavik RV |  |  | Dekantering silo 2 / P20 | Pump | Dekantering silo 2 / P20 |  | Aktiv | - | - | - | HAV_435 |  | 1995 |  |  |  | 2 | [13 empty] | 1
SE | 01 | 0188 | 442 | 570 |  | Norra | 8809 | Hallstavik | RV | Avloppsproduktion | 8809006 | Hallstavik RV |  |  | Slam silo 1 / P15 | Pump | Slam silo 1 / P15 |  | Aktiv | - | - | - | HAV_340 |  | 1975 |  |  |  | 2 | [13 empty] | 1
SE | 01 | 0188 | 443 | 571 |  | Norra | 8809 | Hallstavik | RV | Avloppsproduktion | 8809006 | Hallstavik RV |  |  | Slam silo 2 / P16 | Pump | Slam silo 2 / P16 |  | Aktiv | - | - | - | HAV_336 |  | 1975 |  |  |  | 2 | [13 empty] | 1
SE | 01 | 0188 | 444 | 572 |  | Norra | 8809 | Hallstavik | RV | Avloppsproduktion | 8809006 | Hallstavik RV |  |  | Inkommande | Rensgaller | Inkommande |  | Aktiv | MEVA | Rotoscreen | - | HINL_1213 |  | 1991 |  |  |  | 2 | [13 empty] | 1
SE | 01 | 0188 | 445 | 573 |  | Norra | 8809 | Hallstavik | RV | Avloppsproduktion | 8809006 | Hallstavik RV |  |  | Inkommande | Tvättpress | Inkommande |  | Aktiv | MEVA | CPS 20-200 | - | HINL_IO1216 |  | 1991 |  |  |  | 2 |  |  |  |  | 8,6 | 4,6 | 1435 | [6 empty] | 1
SE | 01 | 0188 | 446 | 574 |  | Norra | 8809 | Hallstavik | RV | Avloppsproduktion | 8809006 | Hallstavik RV |  |  | Externslam | Rensgaller | Externslam |  | Aktiv | MEVA | Rotoscreen | 90189 | HINL_IO1214 |  | 1991 |  |  |  | 2 | [13 empty] | 1
SE | 01 | 0188 | 447 | 575 |  | Norra | 8809 | Hallstavik | RV | Avloppsproduktion | 8809006 | Hallstavik RV |  |  | Externslam | Skruvpump | Externslam |  | Aktiv | Läckeby | SK132M4 | NM36813/01/0518 | HINL_IO1221 |  | 2006 |  |  |  | 2 |  |  |  |  | 14,6 | 8,6 | 1730 | [6 empty] | 1
SE | 01 | 0188 | 448 | 576 |  | Norra | 8809 | Hallstavik | RV | Avloppsproduktion | 8809006 | Hallstavik RV |  |  | Styrning för Skruvpump | Frekvensstyrning | Styrning för Skruvpump |  | Aktiv | Danfoss | VLT 8000 Aqua | - |  |  | 2006 | - |  |  | 2 | [13 empty] | 1
SE | 01 | 0188 | 449 | 577 |  | Norra | 8809 | Hallstavik | RV | Avloppsproduktion | 8809006 | Hallstavik RV |  |  | Inlopp / P1 | Skruvpump | Inlopp / P1 |  | Aktiv | AEG | AM132 | 383679 | HINL_IO1210 |  | 1966 |  |  |  | 2 |  |  |  |  | 6,9 |  | 960 |  |  |  | x | 4 |  | 1
SE | 01 | 0188 | 450 | 578 |  | Norra | 8809 | Hallstavik | RV | Avloppsproduktion | 8809006 | Hallstavik RV |  |  | Inlopp / P2 | Skruvpump | Inlopp / P2 |  | Aktiv | AEG | AM132 | 383629 | HINL_IO1211 |  | 1966 |  |  |  | 2 |  |  |  |  | 6,9 |  | 960 | [6 empty] | 1
SE | 01 | 0188 | 451 | 579 |  | Norra | 8809 | Hallstavik | RV | Avloppsproduktion | 8809006 | Hallstavik RV |  |  | Slam / P5 | Pump | Slam / P5 |  | Aktiv | - | - | - | HAV_301 |  | 1975 |  |  |  | 2 | [13 empty] | 1
SE | 01 | 0188 | 452 | 580 |  | Norra | 8809 | Hallstavik | RV | Avloppsproduktion | 8809006 | Hallstavik RV |  |  | Slam / P6 | Pump | Slam / P6 |  | Aktiv | - | - | - | HAV_303 |  | 1975 |  |  |  | 2 | [13 empty] | 1
SE | 01 | 0188 | 453 | 581 |  | Norra | 8809 | Hallstavik | RV | Avloppsproduktion | 8809006 | Hallstavik RV |  |  | Prim.Förtjockare / P11 | Pump | Prim.Förtjockare / P11 |  | Aktiv | - | - | - | HAV_320 |  | 1975 |  |  |  | 2 | [13 empty] | 1
SE | 01 | 0188 | 454 | 582 |  | Norra | 8809 | Hallstavik | RV | Avloppsproduktion | 8809006 | Hallstavik RV |  |  | Blandsl.förtj. / P12 | Pump | Blandsl.förtj. / P12 |  | Aktiv | - | - | - | HAV_322 |  | 1975 |  |  |  | 2 | [13 empty] | 1
SE | 01 | 0188 | 455 | 583 |  | Norra | 8809 | Hallstavik | RV | Avloppsproduktion | 8809006 | Hallstavik RV |  |  | Externsl. / P4 | Pump | Externsl. / P4 |  | Aktiv | - | - | - | HINL_IO1212 |  | 1975 |  |  |  | 2 | [13 empty] | 1
SE | 01 | 0188 | 456 | 584 |  | Norra | 8809 | Hallstavik | RV | Avloppsproduktion | 8809006 | Hallstavik RV |  |  | Inlopp | Mottrycksskruv | Inlopp |  | Aktiv | MEVA | CPS 20 | - | HINL_IO1215 |  | 2006 |  |  |  | 2 | [13 empty] | 1
SE | 01 | 0188 | 457 |  | 090930 | Norra | 8809 | Hallstavik | RV | Avloppsproduktion | 8809006 | Hallstavik RV |  |  |  | SattCon15-20x |  |  | Aktiv | [21 empty] | 1.3 |  | 1
SE | 01 | 0188 | 458 |  | 091005 | Norra | 8809 | Hallstavik | RV | Avloppsproduktion | 8809006 | Hallstavik RV |  |  |  | 05-45 |  |  | Aktiv | [21 empty] | 2.5 |  | 1
SE | 01 | 0188 | 459 |  |  | Nät | 8809 | Hallstavik | RVN | Vattendistribution | 8809007 | Hallstavik RVN |  |  | Alaska | Renvattennät |  |  | Aktiv | [23 empty] | 1
SE | 01 | 0188 | 460 |  |  | Nät | 8809 | Hallstavik | RVN | Vattendistribution | 8809007 | Hallstavik RVN |  |  | Alaska | SP7 |  |  | Aktiv | [23 empty] | 1
SE | 01 | 0188 | 461 |  |  | Nät | 8809 | Hallstavik | RVN | Vattendistribution | 8809007 | Hallstavik RVN |  |  | Alaska | SP8 |  |  | Aktiv | [23 empty] | 1
SE | 01 | 0188 | 462 |  |  | Nät | 8809 | Hallstavik | RVN | Vattendistribution | 8809007 | Hallstavik RVN |  |  | Alaska | SP9 |  |  | Aktiv | [23 empty] | 1
SE | 01 | 0188 | 463 |  |  | Nät | 8809 | Hallstavik | RVN | Vattendistribution | 8809007 | Hallstavik RVN |  |  | Alaska | SP10 |  |  | Aktiv | [23 empty] | 1
SE | 01 | 0188 | 464 |  |  | Nät | 8809 | Hallstavik | RVN | Vattendistribution | 8809007 | Hallstavik RVN |  |  | Centrum Norra | Renvattennät |  |  | Aktiv | [23 empty] | 1
SE | 01 | 0188 | 465 |  |  | Nät | 8809 | Hallstavik | RVN | Vattendistribution | 8809007 | Hallstavik RVN |  |  | Centrum Norra | SP1 |  |  | Aktiv | [23 empty] | 1
SE | 01 | 0188 | 466 |  |  | Nät | 8809 | Hallstavik | RVN | Vattendistribution | 8809007 | Hallstavik RVN |  |  | Centrum Norra | SP2 |  |  | Aktiv | [23 empty] | 1
SE | 01 | 0188 | 467 |  |  | Nät | 8809 | Hallstavik | RVN | Vattendistribution | 8809007 | Hallstavik RVN |  |  | Centrum Norra | SP3 |  |  | Aktiv | [23 empty] | 1
SE | 01 | 0188 | 468 |  |  | Nät | 8809 | Hallstavik | RVN | Vattendistribution | 8809007 | Hallstavik RVN |  |  | Centrum Norra | SP4 |  |  | Aktiv | [23 empty] | 1
SE | 01 | 0188 | 469 |  |  | Nät | 8809 | Hallstavik | RVN | Vattendistribution | 8809007 | Hallstavik RVN |  |  | Centrum Norra | SP5 |  |  | Aktiv | [23 empty] | 1
SE | 01 | 0188 | 470 |  |  | Nät | 8809 | Hallstavik | RVN | Vattendistribution | 8809007 | Hallstavik RVN |  |  | Centrum Norra | SP6 |  |  | Aktiv | [23 empty] | 1
SE | 01 | 0188 | 471 |  |  | Nät | 8809 | Hallstavik | RVN | Vattendistribution | 8809007 | Hallstavik RVN |  |  | Hallstasund | Renvattennät |  |  | Aktiv | [23 empty] | 1
SE | 01 | 0188 | 472 |  |  | Nät | 8809 | Hallstavik | RVN | Vattendistribution | 8809007 | Hallstavik RVN |  |  | Hallstasund | SP14 |  |  | Aktiv | [23 empty] | 1
SE | 01 | 0188 | 473 |  |  | Nät | 8809 | Hallstavik | RVN | Vattendistribution | 8809007 | Hallstavik RVN |  |  | Hallstasund | SP15 |  |  | Aktiv | [23 empty] | 1
SE | 01 | 0188 | 474 |  |  | Nät | 8809 | Hallstavik | RVN | Vattendistribution | 8809007 | Hallstavik RVN |  |  | Skärsta | Renvattennät |  |  | Aktiv | [23 empty] | 1
SE | 01 | 0188 | 475 |  |  | Nät | 8809 | Hallstavik | RVN | Vattendistribution | 8809007 | Hallstavik RVN |  |  | Skärsta | SP11 |  |  | Aktiv | [23 empty] | 1
SE | 01 | 0188 | 476 |  |  | Nät | 8809 | Hallstavik | RVN | Vattendistribution | 8809007 | Hallstavik RVN |  |  | Skärsta | SP12 |  |  | Aktiv | [23 empty] | 1
SE | 01 | 0188 | 477 |  |  | Nät | 8809 | Hallstavik | RVN | Vattendistribution | 8809007 | Hallstavik RVN |  |  | Skärsta | SP13 |  |  | Aktiv | [23 empty] | 1
SE | 01 | 0188 | 478 |  |  | Nät | 8809 | Hallstavik | RVN | Vattendistribution | 8809007 | Hallstavik RVN |  |  | Gottsta | Renvattennät |  |  | Aktiv | [23 empty] | 1
SE | 01 | 0188 | 479 |  |  | Nät | 8809 | Hallstavik | RVN | Vattendistribution | 8809007 | Hallstavik RVN |  |  | Gottsta | SP16 |  |  | Aktiv | [23 empty] | 1
SE | 01 | 0188 | 480 |  |  | Nät | 8809 | Hallstavik | RVN | Vattendistribution | 8809007 | Hallstavik RVN |  |  | Sjölunds Hage | Renvattennät |  |  | Aktiv | [23 empty] | 1
SE | 01 | 0188 | 481 |  |  | Nät | 8809 | Hallstavik | RVN | Vattendistribution | 8809007 | Hallstavik RVN |  |  | Sjölunds Hage | SP17 |  |  | Aktiv | [23 empty] | 1
SE | 01 | 0188 | 482 |  |  | Nät | 8809 | Hallstavik | RVN | Vattendistribution | 8809007 | Hallstavik RVN |  |  | Sjölunds Hage | SP18 |  |  | Aktiv | [23 empty] | 1
SE | 01 | 0188 | 483 |  |  | Nät | 8809 | Hallstavik | RVN | Vattendistribution | 8809007 | Hallstavik RVN |  |  | Häverödal | Renvattennät |  |  | Aktiv | [23 empty] | 1
SE | 01 | 0188 | 484 |  |  | Nät | 8809 | Hallstavik | RVN | Vattendistribution | 8809007 | Hallstavik RVN |  |  | Häverödal | SP19 |  |  | Aktiv | [23 empty] | 1
SE | 01 | 0188 | 485 |  |  | Nät | 8809 | Hallstavik | RVN | Vattendistribution | 8809007 | Hallstavik RVN |  |  | Häverödal | SP20 |  |  | Aktiv | [23 empty] | 1
SE | 01 | 0188 | 486 |  |  | Nät | 8809 | Hallstavik | SVN | Avledning spillvatten | 8809008 | Hallstavik SVN |  |  | Alaska | Spillvattennät |  |  | Aktiv | [23 empty] | 1
SE | 01 | 0188 | 487 |  |  | Nät | 8809 | Hallstavik | SVN | Avledning spillvatten | 8809008 | Hallstavik SVN |  |  | Centrum Norra | Spillvattennät |  |  | Aktiv | [23 empty] | 1
SE | 01 | 0188 | 488 |  |  | Nät | 8809 | Hallstavik | SVN | Avledning spillvatten | 8809008 | Hallstavik SVN |  |  | Hallstasund | Spillvattennät |  |  | Aktiv | [23 empty] | 1
SE | 01 | 0188 | 489 |  |  | Nät | 8809 | Hallstavik | SVN | Avledning spillvatten | 8809008 | Hallstavik SVN |  |  | Skärsta | Spillvattennät |  |  | Aktiv | [23 empty] | 1
SE | 01 | 0188 | 490 |  |  | Nät | 8809 | Hallstavik | SVN | Avledning spillvatten | 8809008 | Hallstavik SVN |  |  | Gottsta | Spillvattennät |  |  | Aktiv | [23 empty] | 1
SE | 01 | 0188 | 491 |  |  | Nät | 8809 | Hallstavik | SVN | Avledning spillvatten | 8809008 | Hallstavik SVN |  |  | Sjölunds Hage | Spillvattennät |  |  | Aktiv | [23 empty] | 1
SE | 01 | 0188 | 492 |  |  | Nät | 8809 | Hallstavik | SVN | Avledning spillvatten | 8809008 | Hallstavik SVN |  |  | Häverödal | Spillvattennät |  |  | Aktiv | [23 empty] | 1
SE | 01 | 0188 | 493 | 857 |  | Norra | 8809 | Hallstavik | VV | Vattenproduktion | 8809009 | Hallstavik VV |  |  | Vattenverk | Reservkraft |  |  | Aktiv | Atlas Copco | QA 48 | - |  |  | 1999 | Reg.nummer : JNA 918 |  |  | 2 |  |  |  |  | 65 | 36 |  |  |  | 1950 |  |  |  | 1
SE | 01 | 0188 | 494 | 229 |  | Norra | 8809 | Hallstavik | VV | Vattenproduktion | 8809009 | Hallstavik VV |  |  | Råvatten in | Turbiditet | Råvatten in |  | Aktiv | Hach | 1720C | - |  | #Manualer\Hach 1720 C Turbidimeter.doc# | 2006 | Givare |  |  | 1 | Ref.utrustning | ±10 NTU | 0-200 NTU | 1 /mån | [9 empty] | 1
SE | 01 | 0188 | 495 | 230 |  | Norra | 8809 | Hallstavik | VV | Vattenproduktion | 8809009 | Hallstavik VV |  |  | Råvatten | Turbiditet | Råvatten |  | Aktiv | Hach | 1720C | 910109249 |  | #Manualer\Hach 1720 C Turbidimeter.doc# | 2006 | Datainsamling |  |  | 1 | Ref.utrustning | ±10 NTU | 0-200 NTU | 1 /mån | [9 empty] | 1
SE | 01 | 0188 | 496 | 231 |  | Norra | 8809 | Hallstavik | VV | Vattenproduktion | 8809009 | Hallstavik VV |  |  | Renvatten ut | Turbiditet | Renvatten ut |  | Aktiv | Hach | 1720E | - |  | #PDF\Hach 1720.pdf# | 2006 | Givare |  |  | 1 | Ref.utrustning | ±10 NTU | 0-200 NTU | 1 /mån | [9 empty] | 1
SE | 01 | 0188 | 497 | 232 |  | Norra | 8809 | Hallstavik | VV | Vattenproduktion | 8809009 | Hallstavik VV |  |  |  | Turbiditet |  |  | Aktiv | Hach | SC1000 | 1168903 |  | #PDF\Hach 1720.pdf# | 2006 | Datainsamling | #Underhåll\Lange SC100.doc# |  | 1 | Ref.utrustning | ±10 NTU | 0-200 NTU | 1 /mån | [9 empty] | 1
SE | 01 | 0188 | 498 | 233 |  | Norra | 8809 | Hallstavik | VV | Vattenproduktion | 8809009 | Hallstavik VV |  |  | Renvatten lågres | Turbiditet | Renvatten lågres |  | Aktiv | Hach | 1720E | - |  | #PDF\Hach 1720.pdf# | 2006 | Givare |  |  | 1 | Ref.utrustning | ±10 NTU | 0-200 NTU | 1 /mån | [9 empty] | 1
SE | 01 | 0188 | 499 | 234 |  | Norra | 8809 | Hallstavik | VV | Vattenproduktion | 8809009 | Hallstavik VV |  |  | Renvatten lågres | Klor | Renvatten lågres |  | Aktiv | Hach | CL17 | 60400015327 |  | #PDF\CL17 kloranalysator_sv.pdf# | 2006 |  | #Underhåll\Kalibrering Kloranalysator CL17.doc# |  | 1 | Referensutrustning | ±0,1 mg/l | 0-1 mg/l | 1/mån | [9 empty] | 1
SE | 01 | 0188 | 500 | 235 |  | Norra | 8809 | Hallstavik | VV | Vattenproduktion | 8809009 | Hallstavik VV |  |  | P2 Linje 1 | Ozon | P2 Linje 1 |  | Aktiv | Hach | 9185SC | 61895002 |  | #PDF\Manual 9185 SC.pdf# | 2006 |  |  |  | 1 | Referenslösning | 0,05 mg/l | 0-1 mg/l | 1/år | [9 empty] | 1
SE | 01 | 0188 | 501 | 236 |  | Norra | 8809 | Hallstavik | VV | Vattenproduktion | 8809009 | Hallstavik VV |  |  | Efter flockning linje 2 | Turbiditet | Efter flockning linje 2 |  | Aktiv | Hach | 1720E | - |  | #PDF\Hach 1720.pdf# | 2006 | Givare |  |  | 1 | Ref.utrustning | ±10 NTU | 0-200 NTU | 1 /mån | [9 empty] | 1
SE | 01 | 0188 | 502 | 237 |  | Norra | 8809 | Hallstavik | VV | Vattenproduktion | 8809009 | Hallstavik VV |  |  | Efter flockning linje 1 | Turbiditet | Efter flockning linje 1 |  | Aktiv | Hach | 1720E | - |  | #PDF\Hach 1720.pdf# | 2006 | Givare |  |  | 1 | Ref.utrustning | ±10 NTU | 0-200 NTU | 1 /mån | [9 empty] | 1
SE | 01 | 0188 | 503 | 238 |  | Norra | 8809 | Hallstavik | VV | Vattenproduktion | 8809009 | Hallstavik VV |  |  | Sandfilter 3 | Turbiditet | Sandfilter 3 |  | Aktiv | Hach | 1720E | - |  | #PDF\Hach 1720.pdf# | 2006 | Givare |  |  | 1 | Ref.utrustning | ±10 NTU | 0-200 NTU | 1 /mån | [9 empty] | 1
SE | 01 | 0188 | 504 | 239 |  | Norra | 8809 | Hallstavik | VV | Vattenproduktion | 8809009 | Hallstavik VV |  |  | Efter flockning linje 1 | Acidifikation | Efter flockning linje 1 |  | Aktiv | Hach | 9180SC | 61900001 |  | #PDF\Manual_9184 sc.pdf# |  |  | #PDF\9180sc cleaning.pdf# |  | 1 | [13 empty] | 1
SE | 01 | 0188 | 505 | 240 |  | Norra | 8809 | Hallstavik | VV | Vattenproduktion | 8809009 | Hallstavik VV |  |  | Sandfilter 2 | Turbiditet | Sandfilter 2 |  | Aktiv | Hach | 1720E | - |  | #PDF\Hach 1720.pdf# | 2006 | Givare |  |  | 1 | Ref.utrustning | ±10 NTU | 0-200 NTU | 1 /mån | [9 empty] | 1
SE | 01 | 0188 | 506 | 241 |  | Norra | 8809 | Hallstavik | VV | Vattenproduktion | 8809009 | Hallstavik VV |  |  | Sandfilter 1 | Turbiditet | Sandfilter 1 |  | Aktiv | Hach | 1720E | - |  | #PDF\Hach 1720.pdf# | 2006 | Givare |  |  | 1 | Ref.utrustning | ±10 NTU | 0-200 NTU | 1 /mån | [9 empty] | 1
SE | 01 | 0188 | 507 | 242 |  | Norra | 8809 | Hallstavik | VV | Vattenproduktion | 8809009 | Hallstavik VV |  |  | P6 Sandfilter 3 | Turbiditet | P6 Sandfilter 3 |  | Aktiv | Hach | SC1000 | 1168907 |  | #PDF\Hach 1720.pdf# | 2006 | Datainsamling | #Underhåll\Lange SC100.doc# |  | 1 | Ref.utrustning | ±10 NTU | 0-200 NTU | 1 /mån | [9 empty] | 1
SE | 01 | 0188 | 508 | 243 |  | Norra | 8809 | Hallstavik | VV | Vattenproduktion | 8809009 | Hallstavik VV |  |  | P6 Sandfilter 2 | Turbiditet | P6 Sandfilter 2 |  | Aktiv | Hach | SC1000 | 1168908 |  | #PDF\Hach 1720.pdf# | 2006 | Datainsamling | #Underhåll\Lange SC100.doc# |  | 1 | Ref.utrustning | ±10 NTU | 0-200 NTU | 1 /mån | [9 empty] | 1
SE | 01 | 0188 | 509 | 244 |  | Norra | 8809 | Hallstavik | VV | Vattenproduktion | 8809009 | Hallstavik VV |  |  | P4 Sandfilter 1 | Turbiditet | P4 Sandfilter 1 |  | Aktiv | Hach | SC1000 | 1168909 |  | #PDF\Hach 1720.pdf# | 2006 | Datainsamling | #Underhåll\Lange SC100.doc# |  | 1 | Ref.utrustning | ±10 NTU | 0-200 NTU | 1 /mån | [9 empty] | 1
SE | 01 | 0188 | 510 | 245 |  | Norra | 8809 | Hallstavik | VV | Vattenproduktion | 8809009 | Hallstavik VV |  |  | Flockning | pH | Flockning |  | Aktiv | Cerlic | pHP | 24194 | HAV_PH2_LS | #PDF\ManualPHP.pdf# |  |  | PDF\Cerlic pHP servicemanual.pdf#PDF\Cerlic pHP servicemanual.pdf# |  | 1 | Buffertlösning | ±0,25 u pH | 0-14 u pH | 1/mån | [9 empty] | 1
SE | 01 | 0188 | 511 | 246 |  | Norra | 8809 | Hallstavik | VV | Vattenproduktion | 8809009 | Hallstavik VV |  |  | Används ej | pH | Används ej |  | Aktiv | Cerlic | pHP | 21379 |  | #PDF\ManualPHP.pdf# |  |  | PDF\Cerlic pHP servicemanual.pdf#PDF\Cerlic pHP servicemanual.pdf# |  | 1 | Buffertlösning | ±0,25 u pH | 0-14 u pH | 1/mån | [9 empty] | 1
SE | 01 | 0188 | 512 | 247 |  | Norra | 8809 | Hallstavik | VV | Vattenproduktion | 8809009 | Hallstavik VV |  |  | Kompressorrum | Nivå | Kompressorrum |  | Aktiv | - | - | - |  |  |  | SFNM_01 |  |  | 1 | Vattenpelare | ± 1% |  | 1/år | [9 empty] | 1
SE | 01 | 0188 | 513 | 248 |  | Norra | 8809 | Hallstavik | VV | Vattenproduktion | 8809009 | Hallstavik VV |  |  | Renvattenbassäng | Nivå | Renvattenbassäng |  | Aktiv | Cerlic | NV52d | - |  | #PDF\Manual NV givare.pdf# |  | DRNM_01 |  |  | 1 | Vattenpelare | ± 1% | 0-5 m | 1/år | [9 empty] | 1
SE | 01 | 0188 | 514 | 249 |  | Norra | 8809 | Hallstavik | VV | Vattenproduktion | 8809009 | Hallstavik VV |  |  | Råvatten in | Flöde | Råvatten in |  | Aktiv | - | - | - |  |  |  | RÅFM_01 |  |  | 1 | Nollpunktskalibrering | ±0,5% |  | 2/år | [9 empty] | 1
SE | 01 | 0188 | 515 | 260 |  | Norra | 8809 | Hallstavik | VV | Vattenproduktion | 8809009 | Hallstavik VV |  |  | Filtersal | Gas | Filtersal |  | Aktiv | Alldos | 307-2000 | 06/51963 |  |  |  | Gaslarm |  |  | 1 |  |  |  | 1/år | [9 empty] | 1
SE | 01 | 0188 | 516 | 261 |  | Norra | 8809 | Hallstavik | VV | Vattenproduktion | 8809009 | Hallstavik VV |  |  | Ozonrum 1 | Gas | Ozonrum 1 |  | Aktiv | Alldos | 307-2000 | 06/51965 |  |  |  | Gaslarm |  |  | 1 |  |  |  | 1/år | [9 empty] | 1
SE | 01 | 0188 | 517 | 738 |  | Norra | 8809 | Hallstavik | VV | Vattenproduktion | 8809009 | Hallstavik VV |  |  | BM1 | Pumphus | BM1 |  | Aktiv | Robuch | RVT 70 | B9123 |  |  |  | - |  |  | 2 | [13 empty] | 1
SE | 01 | 0188 | 518 | 739 |  | Norra | 8809 | Hallstavik | VV | Vattenproduktion | 8809009 | Hallstavik VV |  |  | Spolvatten 1 | Pump | Spolvatten 1 |  | Aktiv | - | - | - |  |  |  | SPPU_01 |  |  | 2 | [13 empty] | 1
SE | 01 | 0188 | 519 | 740 |  | Norra | 8809 | Hallstavik | VV | Vattenproduktion | 8809009 | Hallstavik VV |  |  | Spolvatten 2 | Pump | Spolvatten 2 |  | Aktiv | - | - | - |  |  |  | SPPU_02 |  |  | 2 | [13 empty] | 1
SE | 01 | 0188 | 520 | 741 |  | Norra | 8809 | Hallstavik | VV | Vattenproduktion | 8809009 | Hallstavik VV |  |  | Styrning för SPU_01 | Frekvensstyrning | Styrning för SPU_01 |  | Aktiv | ABB | - | - | [6 empty] | 2 | [13 empty] | 1
SE | 01 | 0188 | 521 | 742 |  | Norra | 8809 | Hallstavik | VV | Vattenproduktion | 8809009 | Hallstavik VV |  |  |  | Reservkraft |  |  | Aktiv | Atlas Copco | QAS 228 | - |  |  | 1999 |  |  |  | 2 | [5 empty] | 160 |  |  |  | 4150 |  |  |  | 1
SE | 01 | 0188 | 522 | 744 |  | Norra | 8809 | Hallstavik | VV | Vattenproduktion | 8809009 | Hallstavik VV |  |  | Dosrum | Skruv | Dosrum |  | Aktiv | Nord | SK 80 s/4 | - |  |  | 2006 | ALTR_01 |  |  | 2 |  |  |  |  | 1,52 | 0,55 | 1375 | [6 empty] | 1
SE | 01 | 0188 | 523 | 745 |  | Norra | 8809 | Hallstavik | VV | Vattenproduktion | 8809009 | Hallstavik VV |  |  | Dosrum | Doseringspump | Dosrum |  | Aktiv | ALLDOS | Eton-Profi | 06/47022 |  |  | 2006 | ALDO_02 |  |  | 2 | [13 empty] | 1
SE | 01 | 0188 | 524 | 746 |  | Norra | 8809 | Hallstavik | VV | Vattenproduktion | 8809009 | Hallstavik VV |  |  | Dosrum | Doseringspump | Dosrum |  | Aktiv | ALLDOS | Eton-Profi | 06/47023 |  |  | 2006 | ALDO_01 |  |  | 2 | [13 empty] | 1
SE | 01 | 0188 | 525 | 747 |  | Norra | 8809 | Hallstavik | VV | Vattenproduktion | 8809009 | Hallstavik VV |  |  | Klorrum | Pump | Klorrum |  | Aktiv | Grundfos | CR2 | - |  |  | 2006 | Provtagningspump DRPK_01 |  |  | 2 | [13 empty] | 1
SE | 01 | 0188 | 526 | 748 |  | Norra | 8809 | Hallstavik | VV | Vattenproduktion | 8809009 | Hallstavik VV |  |  | Klorrum | Pumpmotor | Klorrum |  | Aktiv | FFD | - | - |  |  | 2006 | Blåsmaskin LFBM_01 |  |  | 2 | [13 empty] | 1
SE | 01 | 0188 | 527 | 793 |  | Norra | 8809 | Hallstavik | VV | Vattenproduktion | 8809009 | Hallstavik VV |  |  | VV | Renssil | VV |  | Aktiv | Hydrotech | - | 4547 |  |  | 2006 |  |  |  | 2 | [13 empty] | 1 | HDF1203-1F
SE | 01 | 0188 | 528 | 794 |  | Norra | 8809 | Hallstavik | VV | Vattenproduktion | 8809009 | Hallstavik VV |  |  | Spolvatten / Renssil | Pump | Spolvatten / Renssil |  | Aktiv | Grundfos | CR3 | 0024 |  |  | 2006 |  |  |  | 2 | [5 empty] | 1,5 | 2896 | [6 empty] | 1
SE | 01 | 0188 | 529 | 795 |  | Norra | 8809 | Hallstavik | VV | Vattenproduktion | 8809009 | Hallstavik VV |  |  | Flockningsbassäng | Omrörare | Flockningsbassäng |  | Aktiv | SEW | DT7/D4 | 1100759.01.001 |  |  | 2006 | RÅOR_03 |  |  | 2 |  |  |  |  | 1,3 | 0,37 | 1400 |  |  | 24 |  |  |  | 1
SE | 01 | 0188 | 530 | 796 |  | Norra | 8809 | Hallstavik | VV | Vattenproduktion | 8809009 | Hallstavik VV |  |  | Flockningsbassäng | Omrörare | Flockningsbassäng |  | Aktiv | SEW | DT7/D4 | 1100759.01.002 |  |  | 2006 | RÅOR_04 |  |  | 2 |  |  |  |  | 1,3 | 0,37 | 1400 |  |  | 24 |  |  |  | 1
SE | 01 | 0188 | 531 | 797 |  | Norra | 8809 | Hallstavik | VV | Vattenproduktion | 8809009 | Hallstavik VV |  |  | Flockningsbassäng | Omrörare | Flockningsbassäng |  | Aktiv | SEW | DT7/D4 | 1100759.01.005 |  |  | 2006 | RÅOR_02 |  |  | 2 |  |  |  |  | 1,3 | 0,37 | 1400 |  |  | 24 |  |  |  | 1
SE | 01 | 0188 | 532 | 798 |  | Norra | 8809 | Hallstavik | VV | Vattenproduktion | 8809009 | Hallstavik VV |  |  | Flockningsbassäng | Omrörare | Flockningsbassäng |  | Aktiv | SEW | DT90L4 | 11011608.01.001 |  |  | 2006 | RÅOR_01 |  |  | 2 |  |  |  |  | 6,4 | 1,5 | 1410 |  |  | 35 |  |  |  | 1
SE | 01 | 0188 | 533 | 799 |  | Norra | 8809 | Hallstavik | VV | Vattenproduktion | 8809009 | Hallstavik VV |  |  | Flockningsbassäng | Omrörare | Flockningsbassäng |  | Aktiv | SEW | DT7/D4 | 1100759.01.004 |  |  | 2006 | RÅOR_07 |  |  | 2 |  |  |  |  | 1,3 | 0,37 | 1400 |  |  | 24 |  |  |  | 1
SE | 01 | 0188 | 534 | 800 |  | Norra | 8809 | Hallstavik | VV | Vattenproduktion | 8809009 | Hallstavik VV |  |  | Flockningsbassäng | Omrörare | Flockningsbassäng |  | Aktiv | SEW | DT7/D4 | 1100759.02.001 |  |  | 2006 | RÅOR_05 |  |  | 2 |  |  |  |  | 1,3 | 0,37 | 1400 |  |  | 24 |  |  |  | 1
SE | 01 | 0188 | 535 | 801 |  | Norra | 8809 | Hallstavik | VV | Vattenproduktion | 8809009 | Hallstavik VV |  |  | Flockningsbassäng | Omrörare | Flockningsbassäng |  | Aktiv | SEW | DT7/D4 | 1100759.01.003 |  |  | 2006 | RÅOR_06 |  |  | 2 |  |  |  |  | 1,3 | 0,37 | 1400 |  |  | 24 |  |  |  | 1
SE | 01 | 0188 | 536 | 802 |  | Norra | 8809 | Hallstavik | VV | Vattenproduktion | 8809009 | Hallstavik VV |  |  | Ozonrum 1 / Reaktionstank | Pumpmotor | Ozonrum 1 / Reaktionstank |  | Aktiv | ABB | MT100LA | MK110022-S |  |  | 1989 | SFPU_11 |  |  | 2 |  |  |  |  | 8,5 | 2,5 | 1720 | [6 empty] | 1
SE | 01 | 0188 | 537 | 803 |  | Norra | 8809 | Hallstavik | VV | Vattenproduktion | 8809009 | Hallstavik VV |  |  | Ozonrum 1 / Reaktionstank | Pumphus | Ozonrum 1 / Reaktionstank |  | Aktiv | KSB | ETANORM | 7-106-567 |  |  | 1989 |  |  |  | 2 | [6 empty] | 1450 | [6 empty] | 1
SE | 01 | 0188 | 538 | 804 |  | Norra | 8809 | Hallstavik | VV | Vattenproduktion | 8809009 | Hallstavik VV |  |  | Ozonrum 1 / Reaktionstank | Pump | Ozonrum 1 / Reaktionstank |  | Aktiv | Iwaki | MD-40RM-220N | M0160033 |  |  | 2006 | SFPK_04 Provtagningspump |  |  | 2 |  |  |  |  | 0,7 | 0,065 | 2700 | [6 empty] | 1
SE | 01 | 0188 | 539 | 805 |  | Norra | 8809 | Hallstavik | VV | Vattenproduktion | 8809009 | Hallstavik VV |  |  | Rullfilter 1 | Pump | Rullfilter 1 |  | Aktiv | IWAKI | MD-40RM-220N | - |  |  | 2006 | RÅPK_01 Provtagningspump |  |  | 2 |  |  |  |  | 0,7 | 0,065 | 2700 | [6 empty] | 1
SE | 01 | 0188 | 540 | 806 |  | Norra | 8809 | Hallstavik | VV | Vattenproduktion | 8809009 | Hallstavik VV |  |  | Rullfilter 2 | Pump | Rullfilter 2 |  | Aktiv | IWAKI | MD-40RM-220N | - |  |  | 2006 | RÅPK_02 Provtagningspump |  |  | 2 |  |  |  |  | 0,7 | 0,065 | 2700 | [6 empty] | 1
SE | 01 | 0188 | 541 | 807 |  | Norra | 8809 | Hallstavik | VV | Vattenproduktion | 8809009 | Hallstavik VV |  |  | Polymerrum | Polymersug | Polymerrum |  | Aktiv | Tomal | - | - |  |  | 2006 |  |  |  | 2 | [13 empty] | 1
SE | 01 | 0188 | 542 | 808 |  | Norra | 8809 | Hallstavik | VV | Vattenproduktion | 8809009 | Hallstavik VV |  |  | Polymerrum | Doseringspump | Polymerrum |  | Aktiv | Milton Roy | D733-26T | 90036123 |  |  | 2006 | PMPU-001 |  |  | 2 | [13 empty] | 1
SE | 01 | 0188 | 543 | 809 |  | Norra | 8809 | Hallstavik | VV | Vattenproduktion | 8809009 | Hallstavik VV |  |  | Kompressorrum | Pump | Kompressorrum |  | Aktiv | - | - | - | HAV_M102 |  |  | Beskickningspump SFPU-02 |  |  | 2 | [13 empty] | 1
SE | 01 | 0188 | 544 | 810 |  | Norra | 8809 | Hallstavik | VV | Vattenproduktion | 8809009 | Hallstavik VV |  |  | Kompressorrum | Pump | Kompressorrum |  | Aktiv | - | - | - | HAV_M101 |  |  | Beskickningspump SFPU-01 |  |  | 2 | [13 empty] | 1
SE | 01 | 0188 | 545 | 811 |  | Norra | 8809 | Hallstavik | VV | Vattenproduktion | 8809009 | Hallstavik VV |  |  | Kompressorrum | Kompressor | Kompressorrum |  | Aktiv | KAESER | TA11 | 3394 |  |  | 2005 |  |  |  | 2 |  |  |  |  | 2 | [8 empty] | 1
SE | 01 | 0188 | 546 | 812 |  | Norra | 8809 | Hallstavik | VV | Vattenproduktion | 8809009 | Hallstavik VV |  |  | Kompressorrum | Kompressor | Kompressorrum |  | Aktiv | KAESER | TA11 | 3824 |  |  | 2006 |  |  |  | 2 |  |  |  |  | 2 | [8 empty] | 1
SE | 01 | 0188 | 547 | 813 |  | Norra | 8809 | Hallstavik | VV | Vattenproduktion | 8809009 | Hallstavik VV |  |  | Kompressorrum | Kompressor | Kompressorrum |  | Aktiv | KAESER | TA11 | 3784 |  |  | 2006 |  |  |  | 2 |  |  |  |  | 2 | [8 empty] | 1
SE | 01 | 0188 | 548 | 814 |  | Norra | 8809 | Hallstavik | VV | Vattenproduktion | 8809009 | Hallstavik VV |  |  | Kompressorrum | Kompressor | Kompressorrum |  | Aktiv | KAESER | SM11 | 1037 | [6 empty] | 2 | [13 empty] | 1
SE | 01 | 0188 | 549 | 815 |  | Norra | 8809 | Hallstavik | VV | Vattenproduktion | 8809009 | Hallstavik VV |  |  | Kompressorrum | Kompressor | Kompressorrum |  | Aktiv | KAESER | SM11 | 2999 | [6 empty] | 2 | [13 empty] | 1
SE | 01 | 0188 | 550 | 816 |  | Norra | 8809 | Hallstavik | VV | Vattenproduktion | 8809009 | Hallstavik VV |  |  | Kompressorrum | Kompressor | Kompressorrum |  | Aktiv | KAESER | SM11 | 3002 | [6 empty] | 2 | [13 empty] | 1
SE | 01 | 0188 | 551 | 817 |  | Norra | 8809 | Hallstavik | VV | Vattenproduktion | 8809009 | Hallstavik VV |  |  | Kompressorrum | Pumpmotor | Kompressorrum |  | Aktiv | VEM | VDE0530 | 16909 | HAV_M104 |  |  | Dispersion SFPU-21 |  |  | 2 |  |  |  |  | 2,9 | 2 | 2920 | [6 empty] | 1
SE | 01 | 0188 | 552 | 818 |  | Norra | 8809 | Hallstavik | VV | Vattenproduktion | 8809009 | Hallstavik VV |  |  | Kompressorrum | Pumphus | Kompressorrum |  | Aktiv | Siemens | ZNLC40250/241 | 3191881 |  |  |  | Dispersion 1 |  |  | 2 | [13 empty] | 1
SE | 01 | 0188 | 553 | 819 |  | Norra | 8809 | Hallstavik | VV | Vattenproduktion | 8809009 | Hallstavik VV |  |  | Kompressorrum | Pumpmotor | Kompressorrum |  | Aktiv | VEM | VDE 0530 | 691890 | HAV_M105 |  |  | Dispersion SFPU-022 |  |  | 2 |  |  |  |  | 2,9 | 2 | 2920 | [6 empty] | 1
SE | 01 | 0188 | 554 | 820 |  | Norra | 8809 | Hallstavik | VV | Vattenproduktion | 8809009 | Hallstavik VV |  |  | Kompressorrum | Pumphus | Kompressorrum |  | Aktiv | Siemens | ZNLC40250/241 | 3191862 |  |  |  | Dispersion 2 |  |  | 2 | [13 empty] | 1
SE | 01 | 0188 | 555 | 821 |  | Norra | 8809 | Hallstavik | VV | Vattenproduktion | 8809009 | Hallstavik VV |  |  | Kompressorrum | Doseringspump | Kompressorrum |  | Aktiv | ALLDOS | Etron-Profi | 06/21840 |  |  | 2006 | Lut LUDO-01 |  |  | 2 | [13 empty] | 1
SE | 01 | 0188 | 556 | 822 |  | Norra | 8809 | Hallstavik | VV | Vattenproduktion | 8809009 | Hallstavik VV |  |  | Kompressorrum / Lut | Doseringspump | Kompressorrum / Lut |  | Aktiv | Alldos | Etron-Profi | 06/21341 |  |  | 2006 | LUDO_02 |  |  | 2 | [13 empty] | 1
SE | 01 | 0188 | 557 | 823 |  | Norra | 8809 | Hallstavik | VV | Vattenproduktion | 8809009 | Hallstavik VV |  |  | Råvatten 2 | Pumpmotor | Råvatten 2 |  | Aktiv | VEM | KME 132 | - |  |  | 1999 |  |  |  | 2 |  |  |  |  | 7,1 | 5,5 | 1440 |  |  | 54 |  |  |  | 1
SE | 01 | 0188 | 558 | 824 |  | Norra | 8809 | Hallstavik | VV | Vattenproduktion | 8809009 | Hallstavik VV |  |  | Råvatten 2 | Pumphus | Råvatten 2 |  | Aktiv | Scanpump | 125/100-20 | 9513.1715-11 |  |  | 1999 |  |  |  | 2 | [6 empty] | 1425 | [6 empty] | 1
SE | 01 | 0188 | 559 | 825 |  | Norra | 8809 | Hallstavik | VV | Vattenproduktion | 8809009 | Hallstavik VV |  |  | För RVPU 02 | Frekvensstyrning | För RVPU 02 |  | Aktiv | Danfoss | VLT3516 | 14202G442 |  |  | 1999 |  |  |  | 2 | [13 empty] | 1
SE | 01 | 0188 | 560 | 826 |  | Norra | 8809 | Hallstavik | VV | Vattenproduktion | 8809009 | Hallstavik VV |  |  | För RVPU 01 | Frekvensstyrning | För RVPU 01 |  | Aktiv | Danfoss | VLT3508 | 99310G432 |  |  | 2002 |  |  |  | 2 | [13 empty] | 1
SE | 01 | 0188 | 561 | 827 |  | Norra | 8809 | Hallstavik | VV | Vattenproduktion | 8809009 | Hallstavik VV |  |  | Råvattenpump 1 | Pumpmotor | Råvattenpump 1 |  | Aktiv | SEW | KMER132 | 5916786 |  |  | 2002 | RÅPU-01 |  |  | 2 |  |  |  |  | 7,1 | 5,5 | 1440 |  |  | 54 |  |  |  | 1
SE | 01 | 0188 | 562 | 828 |  | Norra | 8809 | Hallstavik | VV | Vattenproduktion | 8809009 | Hallstavik VV |  |  | Råvatten 1 | Pumphus | Råvatten 1 |  | Aktiv | Scanpump | NB 125/100-20 | 9513.1715-10 |  |  | 2002 |  |  |  | 2 | [6 empty] | 1425 | [6 empty] | 1
SE | 01 | 0188 | 563 | 829 |  | Norra | 8809 | Hallstavik | VV | Vattenproduktion | 8809009 | Hallstavik VV |  |  | Dricksvattenpump 2 | Pumpmotor | Dricksvattenpump 2 |  | Aktiv | ASEA | MBRF 24 | 6627 553 |  |  | 2003 | DRPU-02 |  |  | 2 |  |  |  |  | 109 | 55 | 1470 | [6 empty] | 1
SE | 01 | 0188 | 564 | 830 |  | Norra | 8809 | Hallstavik | VV | Vattenproduktion | 8809009 | Hallstavik VV |  |  | Dricksvattenpump 2 | Pumphus | Dricksvattenpump 2 |  | Aktiv | KSB | WKL 125/2 | 6-171-461 |  |  | 2003 |  |  |  | 2 | [13 empty] | 1
SE | 01 | 0188 | 565 | 831 |  | Norra | 8809 | Hallstavik | VV | Vattenproduktion | 8809009 | Hallstavik VV |  |  | Dricksvattenpump 1 | Pumpmotor | Dricksvattenpump 1 |  | Aktiv | ASEA | MBRF 24 | 690230 |  |  | 2003 | DRPU-01 |  |  | 2 |  |  |  |  | 109 | 55 | 1450 | [6 empty] | 1
SE | 01 | 0188 | 566 | 832 |  | Norra | 8809 | Hallstavik | VV | Vattenproduktion | 8809009 | Hallstavik VV |  |  | Dricksvattenpump 1 | Pumphus | Dricksvattenpump 1 |  | Aktiv | KSB | WKL 125/2 | 6-171-496 |  |  | 2003 |  |  |  | 2 | [13 empty] | 1
SE | 01 | 0188 | 567 | 833 |  | Norra | 8809 | Hallstavik | VV | Vattenproduktion | 8809009 | Hallstavik VV |  |  | Provtagning råvatten | Pump | Provtagning råvatten |  | Aktiv | Iwaki | MD-40RM-220N | M1150301 |  |  |  | RÅPK-03 |  |  | 2 |  |  |  |  | 0,7 | 0,065 | 2700 | [6 empty] | 1
SE | 01 | 0188 | 568 | 834 |  | Norra | 8809 | Hallstavik | VV | Vattenproduktion | 8809009 | Hallstavik VV |  |  | Dosrum / Alg 2 | Doseringspump | Dosrum / Alg 2 |  | Aktiv | von Laine | 1010 PP/FKM | 2006030202 |  |  | 2006 | ALPU-02 |  |  | 2 |  |  |  |  | 1,75 | 0,037 | [7 empty] | 1
SE | 01 | 0188 | 569 | 835 |  | Norra | 8809 | Hallstavik | VV | Vattenproduktion | 8809009 | Hallstavik VV |  |  | Dosrum / Alg | Doseringspump | Dosrum / Alg |  | Aktiv | von Laine | 1010 PP/FKM | 2006030202 |  |  | 2006 | ALPU-01 |  |  | 2 |  |  |  |  | 1,75 | 0,037 | [7 empty] | 1
SE | 01 | 0188 | 570 | 836 |  | Norra | 8809 | Hallstavik | VV | Vattenproduktion | 8809009 | Hallstavik VV |  |  | Beredning Alg | Omrörare | Beredning Alg |  | Aktiv | Nord | SK 63 S/4 | - |  |  | 2006 | ALOR-01 |  |  | 2 |  |  |  |  | 0,46 | 0,0012 | 1335 | [6 empty] | 1
SE | 01 | 0188 | 571 |  | 090921 | Norra | 8809 | Hallstavik | VV | Vattenproduktion | 8809009 | Hallstavik VV |  |  |  | AC 800M |  |  | Aktiv | [23 empty] | 1
SE | 01 | 0188 | 572 |  | 090918 | Norra | 8809 | Hallstavik | VV | Vattenproduktion | 8809009 | Hallstavik VV |  |  |  | "Beijer panel 7""" |  |  | Aktiv | [23 empty] | 1
SE | 01 | 0188 |  |  |  | Norra | 8809 | Hallstavik | MB | Vattendistribution | 8809010 | HENSVIK GA:10 |  |  | 3917214 |  |  | HENSVIK GA:10 | Aktiv |  |  | 22135 | [22 empty] | NYLANDETS, SAMFÄLLIGHETSFÖRENING
SE | 01 | 0188 |  |  |  | Norra | 8809 | Hallstavik | MB | Vattendistribution | 8809011 | HÄVERÖ PRÄSTGÅRD 1:2 |  |  | 3516501 |  |  | HÄVERÖ SAM TEK:S SOPGARAGE | Aktiv |  |  | 16505 | [22 empty] | SAMTEK AB
SE | 01 | 0188 |  |  |  | Norra | 8809 | Hallstavik | MB | Vattendistribution | 8809011 | HÄVERÖ PRÄSTGÅRD 1:2 |  |  | 3516502 |  |  | HÄVERÖ SOPSTATION | Aktiv |  |  | 19477 | [22 empty] | NORRTÄLJE KOMMUN, TEKN KONT
SE | 01 | 0188 |  |  |  | Norra | 8809 | Hallstavik | MB | Vattendistribution | 8809012 | HÄVERÖ-YTTERBY 2:145 |  |  | 3515852 |  |  | KÄLLV 1 | Aktiv |  |  | 18495 | [22 empty] | LARSSON, RONALD EVERT MICHAEL
SE | 01 | 0188 |  |  |  | Norra | 8809 | Hallstavik | MB | Vattendistribution | 8809013 | HÄVERÖ-YTTERBY 2:23 |  |  | 3515835 |  |  | SKOMAKARGR 5 | Aktiv |  |  | 15759 | [22 empty] | MATTSSON, ERIK GÖSTA INGVAR
SE | 01 | 0188 | 864 | 1405 |  | Norra | 8809 | Hallstavik | VTG | Avloppsproduktion | 8809014 | Mobil |  |  | Bärbart | Slamlod | Bärbart |  | Aktiv | Cerlic | Tracker | [7 empty] | 1 | [13 empty] | 1
SE | 01 | 0188 | 865 | 1406 |  | Norra | 8809 | Hallstavik | VTG | Avloppsproduktion | 8809014 | Mobil |  |  | Bärbart | Fosfat-test | Bärbart |  | Aktiv | Hach | DR-100 | [7 empty] | 1 | [13 empty] | 1
SE | 01 | 0188 | 866 | 1407 |  | Norra | 8809 | Hallstavik | VTG | Avloppsproduktion | 8809014 | Mobil |  |  | Bärbart | Fosfat-test | Bärbart |  | Aktiv | Hach | Colorimeter | [7 empty] | 1 | [13 empty] | 1
SE | 01 | 0188 | 867 | 1408 |  | Norra | 8809 | Hallstavik | VTG | Avloppsproduktion | 8809014 | Mobil |  |  | Bärbart | Metallsökare | Bärbart |  | Aktiv | Fuji | F-80 | [7 empty] | 1 | [13 empty] | 1
SE | 01 | 0188 | 868 | 1409 |  | Norra | 8809 | Hallstavik | VTG | Avloppsproduktion | 8809014 | Mobil |  |  | Bärbart | Metallsökare | Bärbart |  | Aktiv | Metrotech | - | [7 empty] | 1 | [13 empty] | 1
SE | 01 | 0188 | 869 | 1410 |  | Norra | 8809 | Hallstavik | VTG | Avloppsproduktion | 8809014 | Mobil |  |  | TNS 404 | Slamlod | TNS 404 |  | Aktiv | Emendo | - | [7 empty] | 1 | [13 empty] | 1
SE | 01 | 0188 | 870 | 1411 |  | Norra | 8809 | Hallstavik | VTG | Avloppsproduktion | 8809014 | Mobil |  |  | TPY 792 | Metallsökare | TPY 792 |  | Aktiv | - | - | [7 empty] | 1 | [13 empty] | 1
SE | 01 | 0188 | 871 | 1412 |  | Norra | 8809 | Hallstavik | VTG | Avloppsproduktion | 8809014 | Mobil |  |  | TPY 792 | Ventillyssnare | TPY 792 |  | Aktiv | Fuji Tecom | - | [7 empty] | 1 | [13 empty] | 1
SE | 01 | 0188 | 1137 | 259 |  | Norra | 8809 | Hallstavik | PST | Pumpning avloppsvatten | 8809015 | P1 Holmens |  |  |  | Nivå |  |  | Aktiv | Swedmeter | PPS2 | 032238696 | HAA_NIVÅ_R | #PDF\Swedmeter PPS2.pdf# |  |  |  |  | 1 | Vattenpelare | ± 1% | 0-3,5 m | 1/år | [9 empty] | 1
SE | 01 | 0188 | 1138 | 743 |  | Norra | 8809 | Hallstavik | PST | Pumpning avloppsvatten | 8809015 | P1 Holmens |  |  | P2 | Pump | P2 |  | Aktiv | Flygt | 3102.180 | 908022 | HAA_P2_D |  | 1991 |  |  |  | 2 |  |  |  |  | 7,1 | 3,1 | 1440 | 435 |  | 120 |  |  |  | 1
SE | 01 | 0188 | 1139 | 749 |  | Norra | 8809 | Hallstavik | PST | Pumpning avloppsvatten | 8809015 | P1 Holmens |  |  | P1 | Pump | P1 |  | Aktiv | - | - | - | HAA_P1_D |  | 1991 |  |  |  | 2 | [13 empty] | 1
SE | 01 | 0188 | 1226 | 1150 |  | Norra | 8809 | Hallstavik | PST | Pumpning avloppsvatten | 8809016 | P2 Torsvägen |  |  | P1 | Pump | P1 |  | Aktiv | - | - | - |  |  | 2002 |  |  |  | 2 | [13 empty] | 1
SE | 01 | 0188 | 1263 | 250 |  | Norra | 8809 | Hallstavik | PST | Pumpning avloppsvatten | 8809017 | P3 Skärsta |  |  |  | Nivå |  |  | Aktiv | Swedmeter | DsmA | - | SKÄR_PST_R410 | #PDF\Brochyr Swedmeter DS_ma.pdf# |  |  |  |  | 1 | Vattenpelare | ± 1% | 0-3,5 m | 1/år | [9 empty] | 1
SE | 01 | 0188 | 1264 | 750 |  | Norra | 8809 | Hallstavik | PST | Pumpning avloppsvatten | 8809017 | P3 Skärsta |  |  |  | Kompressor |  |  | Aktiv | GGA | GG880 | - |  |  |  | - |  |  | 2 | [5 empty] | 2,2 | 1200 |  |  |  | x | 1 |  | 1
SE | 01 | 0188 | 1265 | 751 |  | Norra | 8809 | Hallstavik | PST | Pumpning avloppsvatten | 8809017 | P3 Skärsta |  |  | P2 | Pumpmotor | P2 |  | Aktiv | Elin | - | 1094909 | SKÄR_PST_R438 |  | 2003 | - |  |  | 2 |  |  |  |  | 9,6 | 4 | 950 | [6 empty] | 1
SE | 01 | 0188 | 1266 | 752 |  | Norra | 8809 | Hallstavik | PST | Pumpning avloppsvatten | 8809017 | P3 Skärsta |  |  | P2 | Pumphus | P2 |  | Aktiv | Pumpteknik | VKN100 | 659837 |  |  | 2003 | - |  |  | 2 | [13 empty] | 1
SE | 01 | 0188 | 1267 | 753 |  | Norra | 8809 | Hallstavik | PST | Pumpning avloppsvatten | 8809017 | P3 Skärsta |  |  | P1 | Pump | P1 |  | Aktiv | Flygt | 3127.180 | 8840130 | SKÄR_PST_R437 |  | 1964 |  |  |  | 2 |  |  |  |  | 11 | 4,7 | 1450 | 433 |  | 200 |  |  |  | 1
SE | 01 | 0188 | 1268 | 754 |  | Norra | 8809 | Hallstavik | PST | Pumpning avloppsvatten | 8809017 | P3 Skärsta |  |  | P3 | Pump | P3 |  | Aktiv | Flygt | 3127.180 | 8840131 | SKÄR_PST_R439 |  | 2003 | bensin |  |  | 2 |  |  |  |  | 11 | 4,7 | 1450 | 433 |  | 200 |  |  |  | 1
SE | 01 | 0188 | 1269 | 755 |  | Norra | 8809 | Hallstavik | PST | Pumpning avloppsvatten | 8809017 | P3 Skärsta |  |  | Dränering | Pump | Dränering |  | Aktiv | Flygt | K250A | - |  |  |  | - |  |  | 2 |  |  |  |  | 2,5 |  | 2660 | [6 empty] | 1
SE | 01 | 0188 | 1270 | 756 |  | Norra | 8809 | Hallstavik | PST | Pumpning avloppsvatten | 8809017 | P3 Skärsta |  |  |  | Kompressor |  |  | Aktiv | Ficic | FX 225 | 520301932 |  |  | 2003 | Reserv ? |  |  | 2 |  |  |  |  | 10 | 2 | 2850 | [6 empty] | 1
SE | 01 | 0188 | 1271 |  | 090917 | Norra | 8809 | Hallstavik | PST | Pumpning avloppsvatten | 8809017 | P3 Skärsta |  |  |  | OP 45 |  |  | Aktiv | [21 empty] | 4.0 |  | 1
SE | 01 | 0188 | 1280 | 251 |  | Norra | 8809 | Hallstavik | PST | Pumpning avloppsvatten | 8809018 | P4 Gottsta |  |  |  | Nivå |  |  | Aktiv | Cerlic | NV52d | - | GOTT_PST_R164 | #PDF\Manual NV givare.pdf# |  |  |  |  | 1 | Vattenpelare | ± 1% | 0-5 m | 1/år | [9 empty] | 1
SE | 01 | 0188 | 1281 | 757 |  | Norra | 8809 | Hallstavik | PST | Pumpning avloppsvatten | 8809018 | P4 Gottsta |  |  | P1 | Pump | P1 |  | Aktiv | ABS | - | 83337 | GOTT_PST_R438 |  | 2007 |  |  |  | 2 |  |  |  |  | 4,7 | 2 | 1450 | [6 empty] | 1
SE | 01 | 0188 | 1282 | 758 |  | Norra | 8809 | Hallstavik | PST | Pumpning avloppsvatten | 8809018 | P4 Gottsta |  |  | P2 | Pump | P2 |  | Aktiv | ABS |  | 83338 | GOTT_PST_R439 |  | 2007 |  |  |  | 2 |  |  |  |  | 4,7 | 2 | 1450 | [6 empty] | 1
SE | 01 | 0188 | 1283 |  | 090917 | Norra | 8809 | Hallstavik | PST | Pumpning avloppsvatten | 8809018 | P4 Gottsta |  |  |  | OP 45 |  |  | Aktiv | [21 empty] | 4.0 |  | 1
SE | 01 | 0188 | 1315 | 252 |  | Norra | 8809 | Hallstavik | PST | Pumpning avloppsvatten | 8809019 | P5 Häverösund |  |  |  | Nivå |  |  | Aktiv | Swedmeter | DsmA | - | HÄVERÖ_PST_R164 | #PDF\Brochyr Swedmeter DS_ma.pdf# |  | Övertagen ? |  |  | 1 | Vattenpelare | ± 1% | 0-3,5 m | 1/år | [9 empty] | 1
SE | 01 | 0188 | 1316 | 759 |  | Norra | 8809 | Hallstavik | PST | Pumpning avloppsvatten | 8809019 | P5 Häverösund |  |  | P1 | Pump | P1 |  | Aktiv | Flygt | 3085.120 | 821767 | HÄVERÖ_PST_R438 |  | 1980 |  |  |  | 2 |  |  |  |  | 2,5 | 1,4 | 1400 | 486 | [5 empty] | 1
SE | 01 | 0188 | 1317 | 760 |  | Norra | 8809 | Hallstavik | PST | Pumpning avloppsvatten | 8809019 | P5 Häverösund |  |  | P2 | Pump | P2 |  | Aktiv | Flygt | 3085.120 | 811441 | HÄVERÖ_PST_R439 |  | 1980 |  |  |  | 2 |  |  |  |  | 2,5 | 1,4 | 1400 | 486 | [5 empty] | 1
SE | 01 | 0188 | 1318 |  | 090917 | Norra | 8809 | Hallstavik | PST | Pumpning avloppsvatten | 8809019 | P5 Häverösund |  |  |  | OP 45 |  |  | Aktiv | [21 empty] | 4.0 |  | 1
SE | 01 | 0188 | 1581 |  |  | Norra | 8809 | Hallstavik | GVT | Vattenproduktion | 8809020 | Sjövägen täkt | [6 empty] | Reserv | [23 empty] | 1
SE | 01 | 0188 | 1597 |  |  | Norra | 8809 | Hallstavik | GVT | Vattenproduktion | 8809021 | Skogsvägen täkt | [6 empty] | Reserv | [23 empty] | 1
SE | 01 | 0188 |  |  |  | Norra | 8809 | Hallstavik | MB | Vattendistribution | 8809022 | SKÄRSTA 1:16 |  |  | 3613096 |  |  | KUSTV 53 | Aktiv |  |  | 21397 | [22 empty] | LATVAKANGAS, KARI
SE | 01 | 0188 |  |  |  | Norra | 8809 | Hallstavik | MB | Vattendistribution | 8809023 | SKÄRSTA 1:184 |  |  | 3616037 |  |  | UPPSALAV 55 | Aktiv |  |  | 15954 | [22 empty] | HALLSTAVIKS TRÄVARUAFFÄR
SE | 01 | 0188 |  |  |  | Norra | 8809 | Hallstavik | MB | Vattendistribution | 8809024 | SKÄRSTA 1:37 |  |  | 3616531 |  |  | KUSTV 45 | Aktiv |  |  | 17484 | [22 empty] | VIGGEDAL, ROLF GERT
SE | 01 | 0188 | 1790 | 1351 |  | Norra | 8809 | Hallstavik | VT | Vattendistribution | 8809025 | Vattentornet |  |  | Vattentornet | Nivå | Vattentornet |  | Aktiv | - | - | - | [6 empty] | 1 | Vattenpelare | ± 1% |  | 1/år | [9 empty] | 1
SE | 01 | 0188 | 1877 |  |  | Nät | 8809 | Hallstavik | ÖFL | Vattendistribution | 8809026 | ÖFL Älmsta |  |  | RVN 301 | Överföringsledning | till Skebo avstick |  | Aktiv | [23 empty] | 1
SE | 01 | 0188 | 1878 |  |  | Nät | 8809 | Hallstavik | ÖFL | Vattendistribution | 8809026 | ÖFL Älmsta |  |  | RVN 302 | Överföringsledning | Till Skebo |  | Aktiv | [23 empty] | 1
SE | 01 | 0188 | 1879 |  |  | Nät | 8809 | Hallstavik | ÖFL | Vattendistribution | 8809026 | ÖFL Älmsta |  |  | RVN 303 | Överföringsledning | till Älmsta |  | Aktiv | [23 empty] | 1
SE | 01 | 0188 |  |  |  | Nät | 8809 | Hallstavik | ÖFL | Vattendistribution | 8809026 | ÖFL Älmsta |  |  | RVN 303 | SP1 | till Älmsta |  | Aktiv | [23 empty] | 1
SE | 01 | 0188 |  |  |  | Nät | 8809 | Hallstavik | ÖFL | Vattendistribution | 8809026 | ÖFL Älmsta |  |  | RVN 303 | SP2 | till Älmsta |  | Aktiv | [23 empty] | 1
SE | 01 | 0188 |  |  |  | Nät | 8809 | Hallstavik | ÖFL | Vattendistribution | 8809026 | ÖFL Älmsta |  |  | RVN 303 | SP3 | till Älmsta |  | Aktiv | [23 empty] | 1
SE | 01 | 0188 |  |  |  | Nät | 8809 | Hallstavik | ÖFL | Vattendistribution | 8809026 | ÖFL Älmsta |  |  | RVN 303 | SP4 | till Älmsta |  | Aktiv | [23 empty] | 1
SE | 01 | 0188 |  |  |  | Nät | 8809 | Hallstavik | ÖFL | Vattendistribution | 8809026 | ÖFL Älmsta |  |  | RVN 303 | SP5 | till Älmsta |  | Aktiv | [23 empty] | 1
SE | 01 | 0188 |  |  |  | Nät | 8809 | Hallstavik | ÖFL | Vattendistribution | 8809026 | ÖFL Älmsta |  |  | RVN 303 | SP6 | till Älmsta |  | Aktiv | [23 empty] | 1
SE | 01 | 0188 |  |  |  | Nät | 8809 | Hallstavik | ÖFL | Vattendistribution | 8809026 | ÖFL Älmsta |  |  | RVN 303 | SP7 | till Älmsta |  | Aktiv | [23 empty] | 1
SE | 01 | 0188 |  |  |  | Nät | 8809 | Hallstavik | ÖFL | Vattendistribution | 8809026 | ÖFL Älmsta |  |  | RVN 303 | SP8 | till Älmsta |  | Aktiv | [23 empty] | 1
SE | 01 | 0188 | 1880 |  |  | Nät | 8809 | Hallstavik | ÖFL | Avledning spillvatten | 8809027 | ÖFL Älmsta SP |  |  | SVN 301 | Överföringsledning | till Skebo avstick |  | Aktiv | [23 empty] | 1
SE | 01 | 0188 | 1881 |  |  | Nät | 8809 | Hallstavik | ÖFL | Avledning spillvatten | 8809027 | ÖFL Älmsta SP |  |  | SVN 302 | Överföringsledning | Till Skebo |  | Aktiv | [23 empty] | 1
SE | 01 | 0188 | 688 |  | 090916 | Norra | 8809 | Hallstavik | RV | Avloppsproduktion | 8809006 | Hallstavik RV |  |  | kemdelen. | Q03UDECPU |  |  | Aktiv | [23 empty] | 1
SE | 01 | 0188 | 1607 |  | 090917 | Norra | 8809 | Hallstavik | RV | Avloppsproduktion | 8809006 | Hallstavik RV |  |  | Slamutlastning | 05-45 |  |  | Aktiv | [21 empty] | 4.4 |  | 1
SE | 01 | 0188 | 1800 |  | 090917 | Norra | 8809 | Hallstavik | PST | Pumpning avloppsvatten |  | Wåge pst |  |  |  | OP 45 |  |  | Aktiv | [21 empty] | 2.2 |  | 1
SE | 01 | 0188 | 189 |  |  | Norra | 8810 | Herräng | GVT | Vattenproduktion | 8810001 | Eknäsgruvan |  |  | Eknäs | Grundvattentäkt |  |  | Aktiv | [23 empty] | 1
SE | 01 | 0188 | 190 |  |  | Norra | 8810 | Herräng | GVT | Vattenproduktion | 8810001 | Eknäsgruvan |  |  | Eknäs | Pump |  |  | Aktiv | [23 empty] | 1
SE | 01 | 0188 | 191 |  |  | Norra | 8810 | Herräng | GVT | Vattenproduktion | 8810001 | Eknäsgruvan |  |  | Eknäs | Pump |  |  | Aktiv | [23 empty] | 1
SE | 01 | 0188 |  |  |  | Norra | 8810 | Herräng | MB | Vattendistribution | 8810002 | HERRÄNG 1:171 |  |  | 3510951 |  |  | FRÖDINGS V 9 | Aktiv |  |  | 10949 | [22 empty] | ERICSSON, BJÖRN ALLAN
SE | 01 | 0188 |  |  |  | Norra | 8810 | Herräng | MB | Vattendistribution | 8810003 | HERRÄNG 1:177 |  |  | 3510962 |  |  | BLÅKAREV 10 | Aktiv |  |  | 10959 | [22 empty] | CARLSSON, ULF GÖSTA
SE | 01 | 0188 |  |  |  | Norra | 8810 | Herräng | MB | Vattendistribution | 8810004 | HERRÄNG 1:178 |  |  | 3510948 |  |  | EKNÄSV 9 | Aktiv |  |  | 22489 | [22 empty] | WIDELL, INGRID
SE | 01 | 0188 |  |  |  | Norra | 8810 | Herräng | MB | Vattendistribution | 8810005 | HERRÄNG 1:330 |  |  | 3510960 |  |  | BLÅKAREV | Aktiv |  |  | 10957 | [22 empty] | WESTMAN, EVA
SE | 01 | 0188 |  |  |  | Norra | 8810 | Herräng | MB | Vattendistribution | 8810006 | HERRÄNG 1:362 |  |  | 3510939 |  |  | FRÖDINGS V 2 | Aktiv |  |  | 10937 | [22 empty] | SONDEFORS, ANNIKA MARGARETA
SE | 01 | 0188 | 581 |  |  | Nät | 8810 | Herräng | DVN | Avledning dagvatten | 8810007 | Herräng DVN |  |  | Norra |  |  |  | Aktiv | [23 empty] | 1
SE | 01 | 0188 | 582 |  |  | Nät | 8810 | Herräng | DVN | Avledning dagvatten | 8810007 | Herräng DVN |  |  | Södra |  |  |  | Aktiv | [23 empty] | 1
SE | 01 | 0188 | 583 | 286 |  | Norra | 8810 | Herräng | RV | Avloppsproduktion | 8810008 | Herräng RV |  |  | Inloppsbrunn | Nivå | Inloppsbrunn |  | Aktiv | Cerlic | NV52d | 261158-1150 | HER_R200 | #PDF\Manual NV givare.pdf# |  |  |  |  | 1 | Vattenpelare | ± 1% | 0-5 m | 1/år | [9 empty] | 1
SE | 01 | 0188 | 584 | 287 |  | Norra | 8810 | Herräng | RV | Avloppsproduktion | 8810008 | Herräng RV |  |  | Inkommande | Prov | Inkommande |  | Aktiv | Modus | MS-501 Pro-Vac | 914/147 | HER_1215 | [5 empty] | 1 | Mätglas | ±0,5 % | 0-200 ml | varje mättillfälle | [9 empty] | 1
SE | 01 | 0188 | 585 | 288 |  | Norra | 8810 | Herräng | RV | Avloppsproduktion | 8810008 | Herräng RV |  |  | Utgående | Prov | Utgående |  | Aktiv | Modus | MS-501 Pro-Vac | 1049/305 | HER_1217 | [5 empty] | 1 | Mätglas | ±0,5 % | 0-200 ml | varje mättillfälle | [9 empty] | 1
SE | 01 | 0188 | 586 | 289 |  | Norra | 8810 | Herräng | RV | Avloppsproduktion | 8810008 | Herräng RV |  |  | Utgående | Flöde | Utgående |  | Aktiv | Cerlic | DLF | 101002-1740 |  | #PDF\Cerlic DLF servicemanual.pdf# |  |  | #Manualer\DLF teknisk.doc# |  | 1 | Nollpunktskalibrering | ±0,5% |  | 2/år | [9 empty] | 1
SE | 01 | 0188 | 587 | 290 |  | Norra | 8810 | Herräng | RV | Avloppsproduktion | 8810008 | Herräng RV |  |  | Utgående | Flöde | Utgående |  | Aktiv | Cerlic | MC 1-54 | 101007-2081 |  | #PDF\Cerlic sensors manual.pdf# |  |  |  |  | 1 | Nollpunktskalibrering | ±0,5% |  | 2/år | [9 empty] | 1
SE | 01 | 0188 | 588 | 291 |  | Norra | 8810 | Herräng | RV | Avloppsproduktion | 8810008 | Herräng RV |  |  | Pixtank | Nivå | Pixtank |  | Aktiv | - | - | - | HER_R300 | [5 empty] | 1 | Vattenpelare | ± 1% |  | 1/år | [9 empty] | 1
SE | 01 | 0188 | 589 | 841 |  | Norra | 8810 | Herräng | RV | Avloppsproduktion | 8810008 | Herräng RV |  |  | AVL. P2 | Pump | AVL. P2 |  | Aktiv | Flygt | 3085.181 | 8382747 | HER_R110 | [5 empty] | 2 |  |  |  |  | 3,2 | 1,3 | 1400 | 434 | [5 empty] | 1
SE | 01 | 0188 | 590 | 842 |  | Norra | 8810 | Herräng | RV | Avloppsproduktion | 8810008 | Herräng RV |  |  | Avl. P1 | Pump | Avl. P1 |  | Aktiv | Flygt | 3085.181 | - | HER_R109 | [5 empty] | 2 |  |  |  |  | 3,2 | 1,3 | 1400 | 434 | [5 empty] | 1
SE | 01 | 0188 | 591 | 843 |  | Norra | 8810 | Herräng | RV | Avloppsproduktion | 8810008 | Herräng RV |  |  | AV | "Rensgaller;" | AV |  | Aktiv | MEVA | RSM 80-30-1 | 94341 | HER_R119 |  | 2005 |  |  |  | 2 | [9 empty] | 240 |  |  |  | 1
SE | 01 | 0188 | 592 | 844 |  | Norra | 8810 | Herräng | RV | Avloppsproduktion | 8810008 | Herräng RV |  |  | AV | Tvättpress | AV |  | Aktiv | MEVA | - | - | HER_R120 |  | 2005 |  |  |  | 2 |  |  |  |  | 4,9 | 2,2 | [7 empty] | 1
SE | 01 | 0188 | 593 | 845 |  | Norra | 8810 | Herräng | RV | Avloppsproduktion | 8810008 | Herräng RV |  |  | Bio 1 | Pump | Bio 1 |  | Aktiv | Flygt | 3057.181 | 530368 | HER_R101 | [5 empty] | 2 |  |  |  |  | 3,8 | 1,7 | 2700 | 232 |  | 34 |  |  |  | 1
SE | 01 | 0188 | 594 | 846 |  | Norra | 8810 | Herräng | RV | Avloppsproduktion | 8810008 | Herräng RV |  |  | Bio 2 | Pump | Bio 2 |  | Aktiv | Flygt | 3057.181 | 420767 | HER_R102 | [5 empty] | 2 |  |  |  |  | 3,8 | 1,7 | 2700 |  |  | 34 |  |  |  | 1
SE | 01 | 0188 | 595 | 847 |  | Norra | 8810 | Herräng | RV | Avloppsproduktion | 8810008 | Herräng RV |  |  | Bio 3 | Pump | Bio 3 |  | Aktiv | Flygt | 3057.180 | 20086 | HER_R103 | [5 empty] | 2 |  |  |  |  | 3,6 | 1,5 | 2865 | 230 |  | 31 |  |  |  | 1
SE | 01 | 0188 | 596 | 848 |  | Norra | 8810 | Herräng | RV | Avloppsproduktion | 8810008 | Herräng RV |  |  | Omr 1 | Omrörare | Omr 1 |  | Aktiv | Eurodrive | RF75.40DT | 6005-51059 | HER_R106 | [5 empty] | 2 |  |  |  |  | 2,25 | 0,37 | 1380 | [6 empty] | 1
SE | 01 | 0188 | 597 | 849 |  | Norra | 8810 | Herräng | RV | Avloppsproduktion | 8810008 | Herräng RV |  |  | Omr 2 | Omrörare | Omr 2 |  | Aktiv | Eurodrive | RF75.40DT | - | HER_R107 | [5 empty] | 2 |  |  |  |  | 2,25 | 0,37 | 1380 | [6 empty] | 1
SE | 01 | 0188 | 598 | 850 |  | Norra | 8810 | Herräng | RV | Avloppsproduktion | 8810008 | Herräng RV |  |  | Omr 3 | Omrörare | Omr 3 |  | Aktiv | Eurodrive | RF75.40DT | - | HER_R108 | [5 empty] | 2 |  |  |  |  | 2,25 | 0,37 | 1380 | [6 empty] | 1
SE | 01 | 0188 | 599 | 851 |  | Norra | 8810 | Herräng | RV | Avloppsproduktion | 8810008 | Herräng RV |  |  | Slamskrapa | Omrörare | Slamskrapa |  | Aktiv | Eurodrive | BF90 | 6005-5059 | HER_R114 | [5 empty] | 2 |  |  |  |  | 1,2 | 0,15 | 650 | [6 empty] | 1
SE | 01 | 0188 | 600 | 852 |  | Norra | 8810 | Herräng | RV | Avloppsproduktion | 8810008 | Herräng RV |  |  | Dekantering / P6 | Pump | Dekantering / P6 |  | Aktiv | Flygt | 3033.020 | 510003 | HER_P6_D | [5 empty] | 2 |  |  |  |  | 0,64 | 0,22 | 2830 | 201 |  | 15 |  |  |  | 1
SE | 01 | 0188 | 601 | 853 |  | Norra | 8810 | Herräng | RV | Avloppsproduktion | 8810008 | Herräng RV |  |  | DP1 / Pix | Doseringspump | DP1 / Pix |  | Aktiv | ALLDOS | Etron-Profi | 02/41191 | HER_R104 |  | 2002 |  |  |  | 2 |  |  |  |  | 0,78 | 0,09 | [7 empty] | 1
SE | 01 | 0188 | 602 | 854 |  | Norra | 8810 | Herräng | RV | Avloppsproduktion | 8810008 | Herräng RV |  |  | Pixtransport | Pump | Pixtransport |  | Aktiv | Johnson | - | - | HER_R115 | [5 empty] | 2 | [13 empty] | 1
SE | 01 | 0188 | 603 | 855 |  | Norra | 8810 | Herräng | RV | Avloppsproduktion | 8810008 | Herräng RV |  |  | Källare / BM | Pumpmotor | Källare / BM |  | Aktiv | Ganz | - | - | HER_R100 | [5 empty] | 2 | [10 empty] | x | 2 |  | 1
SE | 01 | 0188 | 604 | 856 |  | Norra | 8810 | Herräng | RV | Avloppsproduktion | 8810008 | Herräng RV |  |  | Källare / BM | Pumphus | Källare / BM |  | Aktiv | Robusch | - | - |  |  |  | - |  |  | 2 | [10 empty] | x | 2 |  | 1
SE | 01 | 0188 | 605 | 1065 |  | Norra | 8810 | Herräng | RV | Avloppsproduktion | 8810008 | Herräng RV |  |  | 1 | Biobädd | 1 |  | Aktiv | - | - | - |  |  |  | - |  |  | 2 | [13 empty] | 1
SE | 01 | 0188 | 606 | 1066 |  | Norra | 8810 | Herräng | RV | Avloppsproduktion | 8810008 | Herräng RV |  |  | 2 | Biobädd | 2 |  | Aktiv | - | - | - |  |  |  | - |  |  | 2 | [13 empty] | 1
SE | 01 | 0188 | 607 | 1067 |  | Norra | 8810 | Herräng | RV | Avloppsproduktion | 8810008 | Herräng RV |  |  | 3 | Biobädd | 3 |  | Aktiv | - | - | - |  |  |  | - |  |  | 2 | [13 empty] | 1
SE | 01 | 0188 | 608 | 1402 |  | Norra | 8810 | Herräng | RV | Avloppsproduktion | 8810008 | Herräng RV |  |  | Bärbart | Fosfat-test | Bärbart |  | Aktiv | Hach | Colorimeter | [7 empty] | 1 | [13 empty] | 1
SE | 01 | 0188 | 609 |  | 090925 | Norra | 8810 | Herräng | RV | Avloppsproduktion | 8810008 | Herräng RV |  |  |  | OP 45 |  |  | Aktiv | [21 empty] | 3.1 |  | 1
SE | 01 | 0188 | 610 |  |  | Nät | 8810 | Herräng | RVN | Vattendistribution | 8810009 | Herräng RVN |  |  | Norra | Renvattennät |  |  | Aktiv | [23 empty] | 1
SE | 01 | 0188 | 611 |  |  | Nät | 8810 | Herräng | RVN | Vattendistribution | 8810009 | Herräng RVN |  |  | Södra | Renvattennät |  |  | Aktiv | [23 empty] | 1
SE | 01 | 0188 | 612 |  |  | Nät | 8810 | Herräng | SVN | Avledning spillvatten | 8810010 | Herräng SVN |  |  | Norra | Spillvattennät |  |  | Aktiv | [23 empty] | 1
SE | 01 | 0188 | 613 |  |  | Nät | 8810 | Herräng | SVN | Avledning spillvatten | 8810010 | Herräng SVN |  |  | Södra | Spillvattennät |  |  | Aktiv | [23 empty] | 1
SE | 01 | 0188 | 614 | 275 |  | Norra | 8810 | Herräng | VV | Vattenproduktion | 8810011 | Herräng VV |  |  |  | Turbiditet |  |  | Aktiv | Hach | Aqua Trend SOM | 990400003106 | HEV_TU1_R |  | 1999 |  |  |  | 1 | Ref.utrustning | ±10 NTU | 0-200 NTU | 1 /mån | [9 empty] | 1
SE | 01 | 0188 | 615 | 276 |  | Norra | 8810 | Herräng | VV | Vattenproduktion | 8810011 | Herräng VV |  |  |  | Power supply |  |  | Aktiv | Hach | 1201 | - |  |  | 1999 |  |  |  | 1 | [13 empty] | 1
SE | 01 | 0188 | 616 | 277 |  | Norra | 8810 | Herräng | VV | Vattenproduktion | 8810011 | Herräng VV |  |  |  | pH |  |  | Aktiv | Contronic | 90 | 92072849 | HEV_PH_L | #Manualer\Contronic 90.doc# | 1992 |  | #Underhåll\Kalbrering contronic 90.doc# |  | 1 | Buffertlösning | ±0,25 u pH | 0-14 u pH | 1/mån | [9 empty] | 1
SE | 01 | 0188 | 617 | 278 |  | Norra | 8810 | Herräng | VV | Vattenproduktion | 8810011 | Herräng VV |  |  |  | UV |  |  | Aktiv | Wedeco | - | - | HEV_UV_L |  | 2003 | "Rengöring av lampa en gång/mån
SE | 01 | 0188 | 618 | 279 |  | Norra | 8810 | Herräng | VV | Vattenproduktion | 8810011 | Herräng VV |  |  | Lågres | Nivå | Lågres |  | Aktiv | Contronic | - | - | HEV_L1_R |  |  | Display |  |  | 1 | Vattenpelare | ± 1% |  | 1/år | [9 empty] | 1
SE | 01 | 0188 | 619 | 280 |  | Norra | 8810 | Herräng | VV | Vattenproduktion | 8810011 | Herräng VV |  |  | Lågres | Nivå | Lågres |  | Aktiv | Contronic | - | - |  |  |  | Givare |  |  | 1 | Vattenpelare | ± 1% |  | 1/år | [9 empty] | 1
SE | 01 | 0188 | 620 | 281 |  | Norra | 8810 | Herräng | VV | Vattenproduktion | 8810011 | Herräng VV |  |  | Anjonfilter | Övervakning | Anjonfilter |  | Aktiv | Swan | FAM Unicon 4 | 1029 | HEV_Cl_R | [5 empty] | 1 | [13 empty] | 1
SE | 01 | 0188 | 621 | 282 |  | Norra | 8810 | Herräng | VV | Vattenproduktion | 8810011 | Herräng VV |  |  | Efter kolfilter | Turbiditet | Efter kolfilter |  | Aktiv | Hach | 1720D | - | HEV_Tul_R | #PDF\Hach 1720 D_L.pdf# | 1998 |  |  |  | 1 | Ref.utrustning | ±10 NTU | 0-200 NTU | 1/mån | [9 empty] | 1
SE | 01 | 0188 | 622 | 283 |  | Norra | 8810 | Herräng | VV | Vattenproduktion | 8810011 | Herräng VV |  |  | Saltbassäng | Nivå | Saltbassäng |  | Aktiv | Cerlic | NV52d | 101002-1545 | HEV_SALT_INS | #PDF\Manual NV givare.pdf# |  |  |  |  | 1 | Vattenpelare | ± 1% | 0-5 m | 1/år | [9 empty] | 1
SE | 01 | 0188 | 623 | 284 |  | Norra | 8810 | Herräng | VV | Vattenproduktion | 8810011 | Herräng VV |  |  |  | pH |  |  | Aktiv | Contronic | 90 | 94062476 |  | #Manualer\Contronic Ph_Redox.doc# |  | Används ej | #Underhåll\Kalbrering contronic 90.doc# |  | 1 | Buffertlösning | ±0,25 u pH | 0-14 u pH | 1/mån | [9 empty] | 1
SE | 01 | 0188 | 624 | 837 |  | Norra | 8810 | Herräng | VV | Vattenproduktion | 8810011 | Herräng VV |  |  | Råvatten 2 | Pump | ? Spatgruvan |  | Aktiv | Garvens | 34T F13 | - | HEV_PIA_D | [5 empty] | 2 | [5 empty] | 3 | [7 empty] | 1
SE | 01 | 0188 | 625 | 838 |  | Norra | 8810 | Herräng | VV | Vattenproduktion | 8810011 | Herräng VV |  |  | Råvatten 1 | Pump | ? Spatgruvan |  | Aktiv | Klein Schanzin | - | - | HEV_PIB_D | [5 empty] | 2 |  |  |  |  | 13,5 | 5,5 | 2830 | [6 empty] | 1
SE | 01 | 0188 | 626 | 978 |  | Norra | 8810 | Herräng | VV | Vattenproduktion | 8810011 | Herräng VV |  |  | Mellanpump / P2 | Pump | Mellanpump / P2 |  | Aktiv | Grundfos | CR16 | - | HEV_P2_D |  | 1992 |  |  |  | 2 |  |  |  |  | 5,1 | [8 empty] | 1
SE | 01 | 0188 | 627 | 979 |  | Norra | 8810 | Herräng | VV | Vattenproduktion | 8810011 | Herräng VV |  |  | Mellanpump / P3 | Pump | Mellanpump / P3 |  | Aktiv | Grundfos | CR16 | - | HEV_P3_D |  | 1992 |  |  |  | 2 |  |  |  |  | 5,1 | [8 empty] | 1
SE | 01 | 0188 | 628 | 980 |  | Norra | 8810 | Herräng | VV | Vattenproduktion | 8810011 | Herräng VV |  |  | Saltrum | Kompressor | Saltrum |  | Aktiv | Atlas Copco | FD7 | 702399 |  |  |  | - |  |  | 2 | [13 empty] | 1
SE | 01 | 0188 | 629 | 981 |  | Norra | 8810 | Herräng | VV | Vattenproduktion | 8810011 | Herräng VV |  |  | Saltrum | Kompressor | Saltrum |  | Aktiv | GCA | GG390 | - |  |  |  | - |  |  | 2 |  |  |  |  | 13,5 | 7,8 | 2850 |  |  |  | x | 2 |  | 1
SE | 01 | 0188 | 630 | 982 |  | Norra | 8810 | Herräng | VV | Vattenproduktion | 8810011 | Herräng VV |  |  | Oxidluftfläkt | Pumpmotor | Oxidluftfläkt |  | Aktiv | Ventur | SC20A110T | 011001001 | HEV_OX_D | [5 empty] | 2 |  |  |  |  | 4,3 | 1,1 | 2780 | [6 empty] | 1
SE | 01 | 0188 | 631 | 983 |  | Norra | 8810 | Herräng | VV | Vattenproduktion | 8810011 | Herräng VV |  |  | Renvatten / P6 | Pump | Renvatten / P6 |  | Aktiv | Grundfos | CR16 | - | HEV_P6_D | [5 empty] | 2 |  |  |  |  | 12,2 | 5,5 | 2865 | [6 empty] | 1
SE | 01 | 0188 | 632 | 984 |  | Norra | 8810 | Herräng | VV | Vattenproduktion | 8810011 | Herräng VV |  |  | P6 | Frekvensstyrning | P6 |  | Aktiv | Allen Bradley | Powerflex 40 | - | HEV_P6_LS | [5 empty] | 2 | [13 empty] | 1
SE | 01 | 0188 | 633 | 985 |  | Norra | 8810 | Herräng | VV | Vattenproduktion | 8810011 | Herräng VV |  |  | Renvatten / P5 | Pump | Renvatten / P5 |  | Aktiv | Grundfos | CR16 | - | HEV_P5_D | [5 empty] | 2 |  |  |  |  | 11,8 | 5,5 | 3450 | [6 empty] | 1
SE | 01 | 0188 | 634 | 986 |  | Norra | 8810 | Herräng | VV | Vattenproduktion | 8810011 | Herräng VV |  |  | Styrning till P5 | Frekvensstyrning | Styrning till P5 |  | Aktiv | Allen Bradley | Powerflex 40 | - | HEV_P5_LS | [5 empty] | 2 | [13 empty] | 1
SE | 01 | 0188 | 635 | 987 |  | Norra | 8810 | Herräng | VV | Vattenproduktion | 8810011 | Herräng VV |  |  | Salt / P7 | Pump | Salt / P7 |  | Aktiv | ABB | MU71A14 | - | HEV_P7_D |  | 1992 |  |  |  | 2 |  |  |  |  | 1,1 | 0,37 | 2820 | [6 empty] | 1
SE | 01 | 0188 | 636 | 991 |  | Norra | 8810 | Herräng | VV | Vattenproduktion | 8810011 | Herräng VV |  |  | Lut | Doseringspump | Lut |  | Aktiv | Milton Roy | A773-152 | 920612363 | HEV_P8_D | [5 empty] | 2 | [13 empty] | 1
SE | 01 | 0188 | 637 | 992 |  | Norra | 8810 | Herräng | VV | Vattenproduktion | 8810011 | Herräng VV |  |  | Spolpump P4 | Pump | Spolpump P4 |  | Aktiv | - | - | - | HEV_P4_D | [5 empty] | 2 | [13 empty] | 1
SE | 01 | 0188 | 638 | 1059 |  | Norra | 8810 | Herräng | VV | Vattenproduktion | 8810011 | Herräng VV |  |  | Sand 1 | Filter | Sand 1 |  | Aktiv | - | - | - | HEV_SAND1_M | [5 empty] | 2 | [13 empty] | 1
SE | 01 | 0188 | 639 | 1060 |  | Norra | 8810 | Herräng | VV | Vattenproduktion | 8810011 | Herräng VV |  |  | Sand 2 | Filter | Sand 2 |  | Aktiv | - | - | - | HEV_SAND2_M | [5 empty] | 2 | [13 empty] | 1
SE | 01 | 0188 | 640 | 1061 |  | Norra | 8810 | Herräng | VV | Vattenproduktion | 8810011 | Herräng VV |  |  | Katjon | Filter | Katjon |  | Aktiv | - | - | - | HEV_KATJON_M | [5 empty] | 2 | [13 empty] | 1
SE | 01 | 0188 | 641 | 1062 |  | Norra | 8810 | Herräng | VV | Vattenproduktion | 8810011 | Herräng VV |  |  | Anjon | Filter | Anjon |  | Aktiv | - | - | - | HEV_ANJON_M | [5 empty] | 2 | [13 empty] | 1
SE | 01 | 0188 | 642 | 1063 |  | Norra | 8810 | Herräng | VV | Vattenproduktion | 8810011 | Herräng VV |  |  | Kol 1 | Filter | Kol 1 |  | Aktiv | - | - | - | HEV_KOL1_M | [5 empty] | 2 | [13 empty] | 1
SE | 01 | 0188 | 643 | 1064 |  | Norra | 8810 | Herräng | VV | Vattenproduktion | 8810011 | Herräng VV |  |  | Kol 2 | Filter | Kol 2 |  | Aktiv | - | - | - | HEV_KOL2_M | [5 empty] | 2 | [13 empty] | 1
SE | 01 | 0188 | 645 |  | 090925 | Norra | 8810 | Herräng | VV | Vattenproduktion | 8810011 | Herräng VV |  |  |  | OP 45 |  |  | Aktiv | [21 empty] | 3.0 |  | 1
SE | 01 | 0188 | 644 | 1404 |  | Norra | 8810 | Herräng | VTG | Avloppsproduktion | 8810012 | Mobil |  |  | Bärbart | Nitrat-test | Bärbart |  | Aktiv | Hach | [8 empty] | 1 | [13 empty] | 1
SE | 01 | 0188 | 1151 |  |  | Norra | 8810 | Herräng | PST | Pumpning avloppsvatten | 8810013 | P1 Reningsverket |  |  | Reningsverket | pst |  |  | Aktiv | [23 empty] | 1
SE | 01 | 0188 | 1152 |  |  | Norra | 8810 | Herräng | PST | Pumpning avloppsvatten | 8810013 | P1 Reningsverket |  |  | Reningsverket | pump | P1 |  | Aktiv | [23 empty] | 1
SE | 01 | 0188 | 1153 |  |  | Norra | 8810 | Herräng | PST | Pumpning avloppsvatten | 8810013 | P1 Reningsverket |  |  | Reningsverket | pump | P2 |  | Aktiv | [23 empty] | 1
SE | 01 | 0188 | 1154 |  |  | Norra | 8810 | Herräng | PST | Pumpning avloppsvatten | 8810013 | P1 Reningsverket |  |  | Reningsverket | Bräddpump |  |  | Aktiv | [23 empty] | 1
SE | 01 | 0188 | 1208 | 285 |  | Norra | 8810 | Herräng | PST | Pumpning avloppsvatten | 8810014 | P2 Gjuteriet |  |  | Bruket | Flöde |  |  | Aktiv | Contronic |  | - |  |  |  | Bräddning |  |  | 1 | Funktionskontroll |  |  | 1/mån | [9 empty] | 1
SE | 01 | 0188 | 1209 | 839 |  | Norra | 8810 | Herräng | PST | Pumpning avloppsvatten | 8810014 | P2 Gjuteriet |  |  | Bruket | Pump | P1 |  | Aktiv | Flygt | 3085.181 | 8425699 |  |  | 1985 | - |  |  | 2 |  |  |  |  | 3,2 | 1,3 | 1400 | 434 |  | 70 |  |  |  | 1
SE | 01 | 0188 | 1210 | 840 |  | Norra | 8810 | Herräng | PST | Pumpning avloppsvatten | 8810014 | P2 Gjuteriet |  |  | Bruket | Pump | P2 |  | Aktiv | Flygt | 3085.181 | 8425698 |  |  | 1985 | - |  |  | 2 |  |  |  |  | 3,2 | 1,3 | 1400 | 434 |  | 70 |  |  |  | 1
SE | 01 | 0188 | 1273 | 292 |  | Norra | 8810 | Herräng | PST | Pumpning avloppsvatten | 8810015 | P3 Storan |  |  |  | Nivå |  |  | Aktiv | Swedmeter | DsmA | - | HEST_R306 | #PDF\Brochyr Swedmeter DS_ma.pdf# |  |  |  |  | 1 | Vattenpelare | ± 1% | 0-3,5 m | 1/år | [9 empty] | 1
SE | 01 | 0188 | 1272 | 858 |  | Norra | 8810 | Herräng | PST | Pumpning avloppsvatten | 8810015 | P3 Storan |  |  | P1 | Pump | P1 |  | Aktiv | Flygt | 3102.180 | 360703 | HEST_R316 |  | 1987 |  |  |  | 2 |  |  |  |  | 6,7 | 3,1 | 1445 | 430 |  | 112 |  |  |  | 1
SE | 01 | 0188 | 1274 | 859 |  | Norra | 8810 | Herräng | PST | Pumpning avloppsvatten | 8810015 | P3 Storan |  |  | P2 | Pump | P2 |  | Aktiv | Flygt | - | - | HEST_R317 |  | 1999 |  |  |  | 2 | [13 empty] | 1
SE | 01 | 0188 | 1275 | 860 |  | Norra | 8810 | Herräng | PST | Pumpning avloppsvatten | 8810015 | P3 Storan |  |  | P3 | Pump | P3 |  | Aktiv | Flygt | - | - | HEST_R327 |  | 1995 | Bräddning |  |  | 2 | [13 empty] | 1
SE | 01 | 0188 | 1276 |  | 090917 | Norra | 8810 | Herräng | PST | Pumpning avloppsvatten | 8810015 | P3 Storan |  |  |  | OP 45 |  |  | Aktiv | [21 empty] | 4.0 |  | 1
SE | 01 | 0188 | 1297 | 293 |  | Norra | 8810 | Herräng | PST | Pumpning avloppsvatten | 8810016 | P4 Rosendalsv |  |  | Södra | Flöde |  |  | Aktiv | Contronic | - | - |  |  |  | Bräddning |  |  | 1 | Funktionskontroll |  |  | 1/mån | [9 empty] | 1
SE | 01 | 0188 | 1298 | 861 |  | Norra | 8810 | Herräng | PST | Pumpning avloppsvatten | 8810016 | P4 Rosendalsv |  |  | Södra | Pump | P1 |  | Aktiv | Flygt | 3085.181 | 8310309 |  |  | 1985 | - |  |  | 2 |  |  |  |  | 3,2 | 1,3 | 1400 | 454 | [5 empty] | 1
SE | 01 | 0188 | 1299 | 862 |  | Norra | 8810 | Herräng | PST | Pumpning avloppsvatten | 8810016 | P4 Rosendalsv |  |  | Södra | Pump | P2 |  | Aktiv | Flygt | 3085.181 | 8310310 |  |  | 1985 | - |  |  | 2 |  |  |  |  | 3,2 | 1,3 | 1400 | 454 | [5 empty] | 1
SE | 01 | 0188 | 1611 |  |  | Norra | 8810 | Herräng | GVT | Vattenproduktion | 8810017 | Spatgruvan |  |  | Herräng VV |  |  |  | Aktiv | [23 empty] | 1
SE | 01 | 0188 | 672 |  |  | Nät | 8811 | Kapellskär | DVN | Avledning dagvatten | 8811001 | Kapellskär DVN |  |  | Kapellskär |  |  |  | Aktiv | [23 empty] | 1
SE | 01 | 0188 | 673 |  |  | Södra | 8811 | Kapellskär | RV | Avloppsproduktion | 8811002 | Kapellskär RV | [6 empty] | Aktiv | [23 empty] | 1
SE | 01 | 0188 | 674 |  |  | Nät | 8811 | Kapellskär | RVN | Vattendistribution | 8811003 | Kapellskär RVN |  |  | Kapellskär | Renvattennät |  |  | Aktiv | [23 empty] | 1
SE | 01 | 0188 | 675 |  |  | Nät | 8811 | Kapellskär | SVN | Avledning spillvatten | 8811004 | Kapellskär SVN |  |  | Kapellskär | Spillvattennät |  |  | Aktiv | [23 empty] | 1
SE | 01 | 0188 | 1372 |  |  | Södra | 8811 | Kapellskär | PST | Pumpning avloppsvatten | 8811005 | Pst Camping | [6 empty] | Aktiv | [23 empty] | 1
SE | 01 | 0188 | 1373 |  |  | Södra | 8811 | Kapellskär | PST | Pumpning avloppsvatten | 8811006 | Pst Caravan | [6 empty] | Aktiv | [23 empty] | 1
SE | 01 | 0188 | 686 | 1350 |  | Södra | 8812 | Köpmanholm | GVT | Vattenproduktion | 8812001 | Kasberget |  |  | Grundvatten 1 | Pump | Grundvatten 1 |  | Aktiv | Grundfos | SP2 | 8308 |  |  |  | Dränkpump |  |  | 2 |  |  |  |  | 1,4 | 0,37 | [7 empty] | 1
SE | 01 | 0188 | 682 | 1353 | 2009 | Södra | 8812 | Köpmanholm | GVT | Vattenproduktion | 8812001 | Kasberget |  |  | Kasberget | Kompressor | Kasberget |  | Aktiv | ASEA | PE4E | - | [6 empty] | 2 | [13 empty] | 1
SE | 01 | 0188 | 683 | 1354 | 2009 | Södra | 8812 | Köpmanholm | GVT | Vattenproduktion | 8812001 | Kasberget |  |  | Till hydrofor | Pump | Till hydrofor |  | Aktiv | Unimec | UC6 | 9002 | [6 empty] | 2 | [13 empty] | 1
SE | 01 | 0188 | 685 | 1355 | 2009 | Södra | 8812 | Köpmanholm | GVT | Vattenproduktion | 8812001 | Kasberget |  |  | Utgående | UV | Utgående |  | Aktiv | AKS | Multus | 105083 |  |  |  | "Rengöring av lampa en gång/mån
SE | 01 | 0188 | 684 |  | 2009 | Södra | 8812 | Köpmanholm | GVT | Vattenproduktion | 8812001 | Kasberget |  |  |  | Nivå |  |  | Aktiv | Oy Labko AB | TR-C | 14690 | [20 empty] | 1
SE | 01 | 0188 | 687 |  |  | Södra | 8812 | Köpmanholm | VV | Vattenproduktion | 8812002 | Kasberget VV |  |  | Kasberget |  |  |  | Reserv | [23 empty] | 1
SE | 01 | 0188 | 693 |  |  | Nät | 8812 | Köpmanholm | DVN | Avledning dagvatten | 8812003 | Köpmanholm DVN |  |  | Färjeläget |  |  |  | Aktiv | [23 empty] | 1
SE | 01 | 0188 | 694 |  |  | Nät | 8812 | Köpmanholm | DVN | Avledning dagvatten | 8812003 | Köpmanholm DVN |  |  | Ön |  |  |  | Aktiv | [23 empty] | 1
SE | 01 | 0188 | 695 | 62 |  | Södra | 8812 | Köpmanholm | RV | Avloppsproduktion | 8812004 | Köpmanholm RV |  |  | Utgående | Prov | Utgående |  | Aktiv | Cerlic | DWS | 22271 | KH_AVL_R131 | #PDF\Cerlic DWS servicemanual.pdf# |  |  | #Underhåll\Underhåll DWS.doc# |  | 1 | Mätglas | ±0,5 % | 0-200 ml | varje mättillfälle | [9 empty] | 1
SE | 01 | 0188 | 696 | 63 | 2009 | Södra | 8812 | Köpmanholm | RV | Avloppsproduktion | 8812004 | Köpmanholm RV |  |  | Inkommande | Flöde | Inkommande |  | Aktiv | EH Wetzer | FMU90 |  | KH_AVL_F3_R | #PDF\Cerlic DLF servicemanual.pdf# | 1990 | Bräddning | #Underhåll\kalibrering DLF.doc# |  | 1 | Nollpunktskalibrering | ±0,5% |  | 2/år | [9 empty] | 1
SE | 01 | 0188 | 697 | 64 |  | Södra | 8812 | Köpmanholm | RV | Avloppsproduktion | 8812004 | Köpmanholm RV |  |  | Inkommande | Flöde | Inkommande |  | Aktiv | Cerlic | MC 1-54 | - |  | #PDF\Manual NV givare.pdf# | 1990 | Bräddning | #Underhåll\Kontroll MC 1-54.doc# |  | 1 | Nollpunktskalibrering | ±0,5% |  | 2/år | [9 empty] | 1
SE | 01 | 0188 | 698 | 65 |  | Södra | 8812 | Köpmanholm | RV | Avloppsproduktion | 8812004 | Köpmanholm RV |  |  | Utjämningsbassäng | Nivå | Utjämningsbassäng |  | Aktiv | Cerlic | NV52d | - | KH_AVL_UTP_R | #PDF\Manual NV givare.pdf# |  |  |  |  | 1 | Vattenpelare | ± 1% | 0-5 m | 1/år | [9 empty] | 1
SE | 01 | 0188 | 699 | 66 |  | Södra | 8812 | Köpmanholm | RV | Avloppsproduktion | 8812004 | Köpmanholm RV |  |  | Inlopp | Nivå | Inlopp |  | Aktiv | Cerlic | NV52d | - | KH_AVL_INP_L1 | #PDF\Manual NV givare.pdf# |  |  |  |  | 1 | Vattenpelare | ± 1% | 0-5 m | 1/år | [9 empty] | 1
SE | 01 | 0188 | 700 | 67 |  | Södra | 8812 | Köpmanholm | RV | Avloppsproduktion | 8812004 | Köpmanholm RV |  |  | Slamlager | Nivå | Slamlager |  | Aktiv | Dr Lange | SK6225 | - | KH_AVL_R160 | [5 empty] | 1 | Vattenpelare | ± 1% |  | 1/år | [9 empty] | 1
SE | 01 | 0188 | 701 | 1181 | 2009 | Södra | 8812 | Köpmanholm | RV | Avloppsproduktion | 8812004 | Köpmanholm RV |  |  | AV | Rensgaller | AV |  | Aktiv | MEVA | - | - | KH_AVL_1460 |  | 2005 |  |  |  | 2 | [13 empty] | 1
SE | 01 | 0188 | 702 | 1182 | 2009 | Södra | 8812 | Köpmanholm | RV | Avloppsproduktion | 8812004 | Köpmanholm RV |  |  | AV | Renspress | AV |  | Aktiv | MEVA | - | - | KH_AVL_SIL_D |  | 2005 |  |  |  | 2 | [13 empty] | 1
SE | 01 | 0188 | 703 | 1183 | 2009 | Södra | 8812 | Köpmanholm | RV | Avloppsproduktion | 8812004 | Köpmanholm RV |  |  | AV | Mottrycksskruv | AV |  | Aktiv | MEVA | CPS 15-150 LT | - | KH_AVL_1461 |  | 2005 |  |  |  | 2 | [9 empty] | 145 |  |  |  | 1
SE | 01 | 0188 | 704 | 1184 |  | Södra | 8812 | Köpmanholm | RV | Avloppsproduktion | 8812004 | Köpmanholm RV |  |  | Intensivomr / Flockning | Omrörare | Intensivomr / Flockning |  | Aktiv | Scaba | D20 | - | KH_AVL_IO_D | [5 empty] | 2 | [5 empty] | 0,37 | [7 empty] | 1
SE | 01 | 0188 | 705 | 1185 |  | Södra | 8812 | Köpmanholm | RV | Avloppsproduktion | 8812004 | Köpmanholm RV |  |  | Flockning | Omrörare | Flockning |  | Aktiv | Scaba | FL30 | - | KH_AVL_OR1_D | [5 empty] | 2 | [5 empty] | 0,12 | [7 empty] | 1
SE | 01 | 0188 | 706 | 1186 |  | Södra | 8812 | Köpmanholm | RV | Avloppsproduktion | 8812004 | Köpmanholm RV |  |  | Flockning | Omrörare | Flockning |  | Aktiv | Scaba | FL30 | - | KH_AVL_OR2_D | [5 empty] | 2 | [5 empty] | 0,12 | [7 empty] | 1
SE | 01 | 0188 | 707 | 1187 |  | Södra | 8812 | Köpmanholm | RV | Avloppsproduktion | 8812004 | Köpmanholm RV |  |  | AV | Biobädd | AV |  | Aktiv | - | - | - | [6 empty] | 2 | [13 empty] | 1
SE | 01 | 0188 | 708 | 1188 | 2009 | Södra | 8812 | Köpmanholm | RV | Avloppsproduktion | 8812004 | Köpmanholm RV |  |  | Slamskrapa | Omrörare | Slamskrapa |  | Aktiv | SEW | RF83 | 14195 | [6 empty] | 2 |  |  |  |  | 0,73 | 0,15 | 650 | [6 empty] | 1
SE | 01 | 0188 | 709 | 1189 | 2009 | Södra | 8812 | Köpmanholm | RV | Avloppsproduktion | 8812004 | Köpmanholm RV |  |  | Pix | Doseringspump | Pix |  | Aktiv | Milton Roy | C733-118 | 941051279 | KH_AVL_1455 | [5 empty] | 2 | [13 empty] | 1
SE | 01 | 0188 | 710 | 1190 | 2009 | Södra | 8812 | Köpmanholm | RV | Avloppsproduktion | 8812004 | Köpmanholm RV |  |  | AV | Kompressor | AV |  | Aktiv | Atlas Copco | LE6 | AML290963 |  |  | 1993 |  |  |  | 2 |  |  |  |  | 5,2 | 2,2 | 1800 | [6 empty] | 1
SE | 01 | 0188 | 711 | 1191 | 2009 | Södra | 8812 | Köpmanholm | RV | Avloppsproduktion | 8812004 | Köpmanholm RV |  |  | BM1 | Blåsmaskin | BM1 |  | Aktiv | Robuschi | Robox | - | KH_AVL_1466 | [5 empty] | 2 | [13 empty] | 1
SE | 01 | 0188 | 712 | 1192 |  | Södra | 8812 | Köpmanholm | RV | Avloppsproduktion | 8812004 | Köpmanholm RV |  |  | till BM1 | Frekvensstyrning | till BM1 |  | Aktiv | Vacon | - | - | [6 empty] | 2 | [13 empty] | 1
SE | 01 | 0188 | 713 | 1193 | 2009 | Södra | 8812 | Köpmanholm | RV | Avloppsproduktion | 8812004 | Köpmanholm RV |  |  | BM2 | Blåsmaskin | BM2 |  | Aktiv | Werie | SKG 340-2V | 1549606 | KH_AVL_BM_D |  | 1993 |  |  |  | 2 |  |  |  |  | 10,5 | 4 | 2870 | [6 empty] | 1
SE | 01 | 0188 | 714 | 1194 |  | Södra | 8812 | Köpmanholm | RV | Avloppsproduktion | 8812004 | Köpmanholm RV |  |  | Spolvatten | Pump | Spolvatten |  | Aktiv | ATB | - | - | [6 empty] | 2 | [13 empty] | 1
SE | 01 | 0188 | 715 | 1195 | 2009 | Södra | 8812 | Köpmanholm | RV | Avloppsproduktion | 8812004 | Köpmanholm RV |  |  | Inloppspump / P1 | Pump | Inloppspump / P1 |  | Aktiv | Grundfos | CRIE5-16 | 0001 | KH_AVL_P1_D | [5 empty] | 2 | [13 empty] | 1
SE | 01 | 0188 | 716 | 1196 | 2009 | Södra | 8812 | Köpmanholm | RV | Avloppsproduktion | 8812004 | Köpmanholm RV |  |  | Inloppspump / P2 | Pump | Inloppspump / P2 |  | Aktiv | Flygt | 3085.181 | - | KH_AVL_P2_D | [5 empty] | 2 | [13 empty] | 1
SE | 01 | 0188 | 717 | 1197 | 2009 | Södra | 8812 | Köpmanholm | RV | Avloppsproduktion | 8812004 | Köpmanholm RV |  |  | Utjämning / P3 | Pump | Utjämning / P3 |  | Aktiv | Flygt | 3085.181 | - | KH_AVL_P3_D | [5 empty] | 2 | [13 empty] | 1
SE | 01 | 0188 | 718 | 1198 | 2009 | Södra | 8812 | Köpmanholm | RV | Avloppsproduktion | 8812004 | Köpmanholm RV |  |  | Utjämning / P4 | Pump | Utjämning / P4 |  | Aktiv | Flygt | 3085.181 | - | KH_AVL_P4_D | [5 empty] | 2 | [13 empty] | 1
SE | 01 | 0188 | 719 | 1199 | 2009 | Södra | 8812 | Köpmanholm | RV | Avloppsproduktion | 8812004 | Köpmanholm RV |  |  | Biopump / P5 | Pump | Biopump / P5 |  | Aktiv | Flygt | 3067.180 | - | KH_AVL_P5_D | [5 empty] | 2 | [13 empty] | 1
SE | 01 | 0188 | 720 | 1200 | 2009 | Södra | 8812 | Köpmanholm | RV | Avloppsproduktion | 8812004 | Köpmanholm RV |  |  | Biopump / P6 | Pump | Biopump / P6 |  | Aktiv | Flygt | 3067.180 | - | KH_AVL_P6_D | [5 empty] | 2 | [13 empty] | 1
SE | 01 | 0188 | 721 | 1201 | 2009 | Södra | 8812 | Köpmanholm | RV | Avloppsproduktion | 8812004 | Köpmanholm RV |  |  | Dekantering | Pump | Dekantering |  | Aktiv | Flygt | 3067.180 | - | KH_AVL_DP_D | [5 empty] | 2 | [13 empty] | 1
SE | 01 | 0188 | 722 | 1392 | 2009 | Södra | 8812 | Köpmanholm | RV | Avloppsproduktion | 8812004 | Köpmanholm RV |  |  |  | Fosfat-test |  |  | Aktiv | Hach | Colorimeter | [7 empty] | 1 | [13 empty] | 1
SE | 01 | 0188 | 724 |  | 090917 | Södra | 8812 | Köpmanholm | RV | Avloppsproduktion | 8812004 | Köpmanholm RV |  |  |  | 05-45 |  |  | Aktiv | [21 empty] | 2.3 |  | 1
SE | 01 | 0188 | 725 |  |  | Nät | 8812 | Köpmanholm | RVN | Vattendistribution | 8812005 | Köpmanholm RVN |  |  | Färjeläget | Renvattennät |  |  | Aktiv | [23 empty] | 1
SE | 01 | 0188 | 726 |  |  | Nät | 8812 | Köpmanholm | RVN | Vattendistribution | 8812005 | Köpmanholm RVN |  |  | Ön | Renvattennät |  |  | Aktiv | [23 empty] | 1
SE | 01 | 0188 | 727 |  |  | Nät | 8812 | Köpmanholm | SVN | Avledning spillvatten | 8812006 | Köpmanholm SVN |  |  | Färjeläget | Spillvattennät |  |  | Aktiv | [23 empty] | 1
SE | 01 | 0188 | 728 |  |  | Nät | 8812 | Köpmanholm | SVN | Avledning spillvatten | 8812006 | Köpmanholm SVN |  |  | Ön | Spillvattennät |  |  | Aktiv | [23 empty] | 1
SE | 01 | 0188 | 729 | 1320 |  | Södra | 8812 | Köpmanholm | GVT | Vattenproduktion | 8812007 | Köpmanholm täkt 1 |  |  | Verket | Pump | Grunvdatten 1 |  | Aktiv | - | - | - | KÖ_VV_R100 |  |  | Dränkpump |  |  | 2 | [13 empty] | 1
SE | 01 | 0188 | 730 | 1321 |  | Södra | 8812 | Köpmanholm | GVT | Vattenproduktion | 8812008 | Köpmanholm täkt 3 |  |  | Dagis | Pump | Grundvatten 3 |  | Aktiv | Unimec | UD26 | 2345241616 | KÖ_VV_R101 |  | 1996 | Dränkpump |  |  | 2 |  |  |  |  | 3,1 | 1,1 | 2820 | [6 empty] | 1
SE | 01 | 0188 | 731 | 1322 |  | Södra | 8812 | Köpmanholm | GVT | Vattenproduktion | 8812009 | Köpmanholm täkt 4 |  |  | Mellan | Pump | Grundvatten 4 |  | Aktiv | - | - | - | KÖ_VV_R102 |  |  | Dränkpump |  |  | 2 | [13 empty] | 1
SE | 01 | 0188 | 732 | 342 | 2009 | Södra | 8812 | Köpmanholm | VV | Vattenproduktion | 8812010 | Köpmanholm VV |  |  | Skolan | Nivå | Pumpgrop |  | Aktiv | Swedmeter | DsmA |  |  | PDF\Brochyr Swedmeter DS_ma.pdf#PDF\Brochyr Swedmeter DS_ma.pdf# |  |  |  |  | 1 | Vattenpelare | ± 1% | 0-3,5 m | 1/år | [9 empty] | 1
SE | 01 | 0188 | 733 | 343 | 2009 | Södra | 8812 | Köpmanholm | VV | Vattenproduktion | 8812010 | Köpmanholm VV |  |  | Skolan | UV | VV |  | Aktiv | Katadyn | Multus | 8710.7387 |  |  |  | "Rengöring av lampa en gång/mån
SE | 01 | 0188 | 734 | 344 | 2009 | Södra | 8812 | Köpmanholm | VV | Vattenproduktion | 8812010 | Köpmanholm VV |  |  | Skolan | UV | VV |  | Aktiv | Katadyn | Multus | 9103.9685 |  |  |  | "Rengöring av lampa en gång/mån
SE | 01 | 0188 | 735 | 1240 | 2009 | Södra | 8812 | Köpmanholm | VV | Vattenproduktion | 8812010 | Köpmanholm VV |  |  | Skolan | Pump | Råvatten |  | Aktiv | MEZ | 4AP901 | 2205201 | [6 empty] | 2 | [5 empty] | 2,2 | 2860 | [6 empty] | 1
SE | 01 | 0188 | 736 | 1241 | 2009 | Södra | 8812 | Köpmanholm | VV | Vattenproduktion | 8812010 | Köpmanholm VV |  |  | Skolan | Pump | Trädgårdspump |  | Aktiv | Grundfos | - | - | [6 empty] | 2 |  |  |  |  | 3,6 | 0,8 | [7 empty] | 1
SE | 01 | 0188 | 737 | 1242 | 2009 | Södra | 8812 | Köpmanholm | VV | Vattenproduktion | 8812010 | Köpmanholm VV |  |  | Skolan | Filter | Avjärning |  | Aktiv | Culligan | AJK LK 25 | 730049 | KÖ_VV_1110 |  | 1973 |  |  |  | 2 | [13 empty] | 1
SE | 01 | 0188 | 738 | 1243 | 2009 | Södra | 8812 | Köpmanholm | VV | Vattenproduktion | 8812010 | Köpmanholm VV |  |  | Skolan | Filter | Avhärdning |  | Aktiv | Culligan | - | - | KÖ_VV_R107 | [5 empty] | 2 | [13 empty] | 1
SE | 01 | 0188 | 739 | 1244 | 2009 | Södra | 8812 | Köpmanholm | VV | Vattenproduktion | 8812010 | Köpmanholm VV |  |  | Skolan | Pump | Renvatten 1 |  | Aktiv | Vem | KPR 100 |  | KÖ_VV_R103 | [5 empty] | 2 |  |  |  |  | 6,1 | 3 | [7 empty] | 1
SE | 01 | 0188 | 740 | 1245 | 2009 | Södra | 8812 | Köpmanholm | VV | Vattenproduktion | 8812010 | Köpmanholm VV |  |  | Skolan | Pump | Renvatten 2 |  | Aktiv | VEM | KPR 100 | - | KÖ_VV_R104 | [5 empty] | 2 |  |  |  |  | 6,1 | 3 | [7 empty] | 1
SE | 01 | 0188 | 741 | 1246 | 2009 | Södra | 8812 | Köpmanholm | VV | Vattenproduktion | 8812010 | Köpmanholm VV |  |  | Skolan | Kompressor | VV |  | Aktiv | GAST | 2HBB-10-M203K | - | [6 empty] | 2 | [13 empty] | 1
SE | 01 | 0188 | 742 | 1247 | 2009 | Södra | 8812 | Köpmanholm | VV | Vattenproduktion | 8812010 | Köpmanholm VV |  |  | Skolan | Pumpmotor | Kompressor |  | Aktiv | Asea | MT71B14-2 | - | [6 empty] | 2 |  |  |  |  | 1,5 | 0,55 |  |  |  |  | x | 1 |  | 1
SE | 01 | 0188 | 743 | 1248 | 2009 | Södra | 8812 | Köpmanholm | VV | Vattenproduktion | 8812010 | Köpmanholm VV |  |  | Skolan | Pumphus | Kompressor |  | Aktiv | Bihab | KA125 | 9840 | [6 empty] | 2 | [6 empty] | 1250 | [6 empty] | 1
SE | 01 | 0188 | 744 |  | 090928 | Södra | 8812 | Köpmanholm | VV | Vattenproduktion | 8812010 | Köpmanholm VV |  |  | Skolan | OP 45 |  |  | Aktiv | [21 empty] | 4.3 |  | 1
SE | 01 | 0188 | 723 | 1393 | 2009 | Södra | 8812 | Köpmanholm | VTG | Avloppsproduktion | 8812011 | Mobil |  |  | Bärbart | pH-test | Bärbart |  | Aktiv | Jenco | pHPen | [7 empty] | 1 | [13 empty] | 1
SE | 01 | 0188 | 1194 | 1179 | 2009 | Södra | 8812 | Köpmanholm | PST | Pumpning avloppsvatten | 8812012 | P1 Färjeläget |  |  | Färjan | Pump | P1 |  | ? | Flygt | 3127.180 | 8870382 | KH_PSTF_R438 | [5 empty] | 2 |  |  |  |  | 12 | 5,9 | 1450 | 435 |  | 160 |  |  |  | 1
SE | 01 | 0188 | 1195 | 1180 | 2009 | Södra | 8812 | Köpmanholm | PST | Pumpning avloppsvatten | 8812012 | P1 Färjeläget |  |  | Färjan | Pump | P2 |  | ? | Flygt | 3127.180 | - | KH_PSTF_R439 | [5 empty] | 2 |  |  |  |  | 12 | 5,9 | 1450 | 435 |  | 160 |  |  |  | 1
SE | 01 | 0188 | 1196 |  | 090922 | Södra | 8812 | Köpmanholm | PST | Pumpning avloppsvatten | 8812012 | P1 Färjeläget |  |  |  | OP 45 |  |  | Aktiv | [21 empty] | 3.0 |  | 1
SE | 01 | 0188 | 1222 | 191 | 2009 | Södra | 8812 | Köpmanholm | PST | Pumpning avloppsvatten | 8812013 | P2 Skolan |  |  | Skolan | Nivå |  |  | Aktiv | Swedmeter | PPS2 | 43668 | KH_PSTS_R410 | #PDF\Swedmeter PPS2.pdf# |  |  | #Underhåll\Kalibrering Swedmeter PPS2.doc# |  | 1 | Vattenpelare | ± 1% | 0-3,5 m | 1/år | [9 empty] | 1
SE | 01 | 0188 | 1223 | 1238 | 2009 | Södra | 8812 | Köpmanholm | PST | Pumpning avloppsvatten | 8812013 | P2 Skolan |  |  | Skolan | Pump | P1 |  | Aktiv | Flygt | 3085.183 | - | KH_PSTS_R438 | [5 empty] | 2 | [13 empty] | 1
SE | 01 | 0188 | 1224 | 1239 | 2009 | Södra | 8812 | Köpmanholm | PST | Pumpning avloppsvatten | 8812013 | P2 Skolan |  |  | Skolan | Pump | P2 |  | Aktiv | Flygt | 3085.183 | - | KH_PSTS_R439 | [5 empty] | 2 | [13 empty] | 1
SE | 01 | 0188 | 1225 |  | 090922 | Södra | 8812 | Köpmanholm | PST | Pumpning avloppsvatten | 8812013 | P2 Skolan |  |  |  | OP 45 |  |  | Aktiv | [21 empty] | 3.1 |  | 1
SE | 01 | 0188 |  |  |  | Södra | 8812 | Köpmanholm | MB | Vattendistribution | 8812014 | YXLÖ GA:16 |  |  | 3917197 |  |  | KÖPMANHOLM, BADPLATSEN | Aktiv |  |  | 22009 | [22 empty] | ÖSTERSKATENS, SAMFÄLLIGHETSFÖREN.
SE | 01 | 0188 |  |  |  | Södra | 8813 | Norrby | MB | Vattendistribution | 8813001 | IGELSTA 4:10 |  |  | 1915313 |  |  | PENSIONÄRSHEM | Aktiv |  |  | 17710 | [22 empty] | NORRTÄLJE KOMMUN/TEKN KONT
SE | 01 | 0188 | 921 | 598 |  | Södra | 8813 | Norrby | GVT | Vattenproduktion | 8813002 | Norrby |  |  | Grusgropen | Pump | Grundvatten 1 |  | Aktiv | Grundfos | CR8-40 | - |  |  |  | Dränkpump |  |  | 2 |  |  |  |  | 3,6 | 1,1 | [7 empty] | 1
SE | 01 | 0188 | 922 | 599 |  | Södra | 8813 | Norrby | GVT | Vattenproduktion | 8813002 | Norrby |  |  | Grundvatten 2 | Pump | Grundvatten 2 |  | Aktiv | Grundfos | CP8-40 | - | NO_VV_R100 |  |  | Dränkpump |  |  | 2 |  |  |  |  | 3,6 | 1,5 | [7 empty] | 1
SE | 01 | 0188 | 923 | 600 |  | Södra | 8813 | Norrby | GVT | Vattenproduktion | 8813002 | Norrby |  |  | Grundvatten 3 | Pump | Grundvatten 3 |  | Aktiv | Grundfos | CP8-80 | - | NO_VV_R101 |  |  | Dränkpump |  |  | 2 |  |  |  |  | 6,4 | 3 | [7 empty] | 1
SE | 01 | 0188 | 924 |  |  | Nät | 8813 | Norrby | DVN | Avledning dagvatten | 8813003 | Norrby DVN |  |  | Norra |  |  |  | Aktiv | [23 empty] | 1
SE | 01 | 0188 | 925 |  |  | Nät | 8813 | Norrby | DVN | Avledning dagvatten | 8813003 | Norrby DVN |  |  | Södra |  |  |  | Aktiv | [23 empty] | 1
SE | 01 | 0188 | 939 |  | 090918 | Södra | 8813 | Norrby | RV | Avloppsproduktion | 8813004 | Norrby RV |  |  |  | OP 45 |  |  | Aktiv | [21 empty] | 3.0 |  | 1
SE | 01 | 0188 | 936 | 132 | 2009 | Södra | 8813 | Norrby | RV | Avloppsproduktion | 8813004 | Norrby RV |  |  | Utgående | Flöde | Utgående |  | Aktiv | Pulsar | Ultra 3 | - | NO_AVL_R160 | #PDF\Manual Pulsar Ultra 3.pdf# |  |  |  |  | 1 | Nollpunktskalibrering | ±0,5% |  | 2/år | [9 empty] | 1
SE | 01 | 0188 | 937 | 133 | 2009 | Södra | 8813 | Norrby | RV | Avloppsproduktion | 8813004 | Norrby RV |  |  | Utgående | Prov | Utgående |  | Aktiv | Contronic | PSW-84 | - | NO_AV_R115 | #Manualer\Contronic PSW-84.doc# |  |  | #Underhåll\Skötsel Contronic PSW-84.doc# |  | 1 | Mätglas | ±0,5 % | 0-200 ml | varje mättillfälle | [9 empty] | 1
SE | 01 | 0188 | 938 | 134 | 2009 | Södra | 8813 | Norrby | RV | Avloppsproduktion | 8813004 | Norrby RV |  |  | Rensgaller | Nivå | Rensgaller |  | Aktiv | Swedmeter | DsmA | - | NO_AV_R170 | #PDF\Brochyr Swedmeter DS_ma.pdf# |  |  |  |  | 1 | Vattenpelare | ± 1% | 0-3,5 m | 1/år | [9 empty] | 1
SE | 01 | 0188 | 926 | 601 | 2009 | Södra | 8813 | Norrby | RV | Avloppsproduktion | 8813004 | Norrby RV |  |  | Inkommande | Rensmaskin | Inkommande |  | Aktiv | MEVA | RSM 15-30-2 | 91299 | NO_AV_R100 | [5 empty] | 2 | [9 empty] | 400 |  |  |  | 1
SE | 01 | 0188 | 927 | 602 | 2009 | Södra | 8813 | Norrby | RV | Avloppsproduktion | 8813004 | Norrby RV |  |  | AV | Blåsmaskin | AV |  | Aktiv | Nicolino | B47 158 | - | NO_AV_R103 | [5 empty] | 2 |  |  |  |  | 23 | 11 | 2920 | [6 empty] | 1
SE | 01 | 0188 | 928 | 603 | 2009 | Södra | 8813 | Norrby | RV | Avloppsproduktion | 8813004 | Norrby RV |  |  | Pixdosering | Pump | Pixdosering |  | Aktiv | Prominent | Gamma/L | 2005025658 | NO_AV_R114 | [5 empty] | 2 |  |  |  |  | 0,5 | 17 | [7 empty] | 1
SE | 01 | 0188 | 929 | 604 | 2009 | Södra | 8813 | Norrby | RV | Avloppsproduktion | 8813004 | Norrby RV |  |  | Returslam / RSMP1 | Magnetventil | Returslam / RSMP1 |  | Aktiv | Burkert | 190/A | - | NO_AV_R106 | [5 empty] | 2 | [13 empty] | 1
SE | 01 | 0188 | 930 | 605 | 2009 | Södra | 8813 | Norrby | RV | Avloppsproduktion | 8813004 | Norrby RV |  |  | Överskottsslam / ÖSMP1 | Magnetventil | Överskottsslam / ÖSMP1 |  | Aktiv | Burkert | 190/A | - | NO_AV_R107 | [5 empty] | 2 | [13 empty] | 1
SE | 01 | 0188 | 931 | 606 | 2009 | Södra | 8813 | Norrby | RV | Avloppsproduktion | 8813004 | Norrby RV |  |  | Bioslam / BSMP1 | Magnetventil | Bioslam / BSMP1 |  | Aktiv | Burkert | 190/A | - | NO_AV_R109 | [5 empty] | 2 | [13 empty] | 1
SE | 01 | 0188 | 932 | 607 | 2009 | Södra | 8813 | Norrby | RV | Avloppsproduktion | 8813004 | Norrby RV |  |  | Dekantering/DEKMP1 | Magnetventil | Dekantering/DEKMP1 |  | Aktiv | Burkert | 190/A | - | NO_AV_R110 | [5 empty] | 2 | [13 empty] | 1
SE | 01 | 0188 | 933 | 995 | 2009 | Södra | 8813 | Norrby | RV | Avloppsproduktion | 8813004 | Norrby RV |  |  | Slamskrapa / SS2 | Omrörare | Slamskrapa / SS2 |  | Aktiv | SEW | DFW71A6 | 27227078 | NO_AV_R102 | [5 empty] | 2 |  |  |  |  | 0,5 | 0,12 | 880 | [6 empty] | 1
SE | 01 | 0188 | 934 | 996 | 2009 | Södra | 8813 | Norrby | RV | Avloppsproduktion | 8813004 | Norrby RV |  |  | Slamskrapa 1 / SS1 | Omrörare | Slamskrapa 1 / SS1 |  | Aktiv | SEW | DFW71A6 | 24239749 | NO_AV_R101 | [5 empty] | 2 |  |  |  |  | 0,5 | 0,12 | 880 | [6 empty] | 1
SE | 01 | 0188 | 935 | 1378 | 2009 | Södra | 8813 | Norrby | RV | Avloppsproduktion | 8813004 | Norrby RV |  |  | Bärbart | Fosfat-test | Bärbart |  | Aktiv | Hach | Colorimeter | [7 empty] | 1 | [13 empty] | 1
SE | 01 | 0188 | 940 |  |  | Nät | 8813 | Norrby | RVN | Vattendistribution | 8813005 | Norrby RVN |  |  | Norra | Renvattennät |  |  | Aktiv | [23 empty] | 1
SE | 01 | 0188 | 941 |  |  | Nät | 8813 | Norrby | RVN | Vattendistribution | 8813005 | Norrby RVN |  |  | Södra | Renvattennät |  |  | Aktiv | [23 empty] | 1
SE | 01 | 0188 | 942 |  |  | Nät | 8813 | Norrby | SVN | Avledning spillvatten | 8813006 | Norrby SVN |  |  | Norra | Spillvattennät |  |  | Aktiv | [23 empty] | 1
SE | 01 | 0188 | 943 |  |  | Nät | 8813 | Norrby | SVN | Avledning spillvatten | 8813006 | Norrby SVN |  |  | Södra | Spillvattennät |  |  | Aktiv | [23 empty] | 1
SE | 01 | 0188 | 954 |  | 090918 | Södra | 8813 | Norrby | VV | Vattenproduktion | 8813007 | Norrby VV |  |  |  | OP 45 |  |  | Aktiv | [21 empty] | 3.0 |  | 1
SE | 01 | 0188 | 944 | 143 | 2009 | Södra | 8813 | Norrby | VV | Vattenproduktion | 8813007 | Norrby VV |  |  | Saltbassäng | Nivå | Saltbassäng |  | Aktiv | Contronic | LPT | - | NO_VV_R160 | #Manualer\Contronic LPT_kpl.doc# |  |  | #Underhåll\Kalibrering LPT.doc# |  | 1 | Vattenpelare | ± 1% | 0-5m | 1/år | [9 empty] | 1
SE | 01 | 0188 | 945 | 144 | 2009 | Södra | 8813 | Norrby | VV | Vattenproduktion | 8813007 | Norrby VV |  |  | Utgående | UV | Utgående |  | Aktiv | UVAUDES | 1TM 9560 | 293.149 |  | #Manualer\UVAUDES 1 T M 9560 E.doc# |  | "Rengöring av lampa en gång/mån
SE | 01 | 0188 | 946 | 145 | 2009 | Södra | 8813 | Norrby | VV | Vattenproduktion | 8813007 | Norrby VV |  |  | Utgående | UV | Utgående |  | Aktiv | UVAUDES | INT-M | 0406.0000 |  |  |  | "Rengöring av lampa en gång/mån
SE | 01 | 0188 | 947 | 595 | 2009 | Södra | 8813 | Norrby | VV | Vattenproduktion | 8813007 | Norrby VV |  |  | Renvatten 1 | Pump | Renvatten 1 |  | Aktiv | Grundfos | CR8-80 | 19531 | NO_VV_R102 | [5 empty] | 2 | [6 empty] | 2900 | [6 empty] | 1
SE | 01 | 0188 | 948 | 596 | 2009 | Södra | 8813 | Norrby | VV | Vattenproduktion | 8813007 | Norrby VV |  |  | Renvatten 2 | Pump | Renvatten 2 |  | Aktiv | Grundfos | CR8-80 | 19827 | NO_VV_R103 | [5 empty] | 2 | [6 empty] | 2900 | [6 empty] | 1
SE | 01 | 0188 | 949 | 597 | 2009 | Södra | 8813 | Norrby | VV | Vattenproduktion | 8813007 | Norrby VV |  |  | VV | Kompressor | VV |  | Aktiv | Atlas Copco | - | SNY 030.172 |  |  |  | - |  |  | 2 |  |  |  |  | 1,85 | 0,75 | 2800 | [6 empty] | 1
SE | 01 | 0188 | 950 | 993 | 2009 | Södra | 8813 | Norrby | VV | Vattenproduktion | 8813007 | Norrby VV |  |  | Nitrat | Filter | Nitrat |  | Aktiv | AQUA Filterteknik | JB-41-V-NO3 | 2000-0368 |  |  |  | - |  |  | 2 | [13 empty] | 1 | Typ R
SE | 01 | 0188 | 951 | 994 | 2009 | Södra | 8813 | Norrby | VV | Vattenproduktion | 8813007 | Norrby VV |  |  | Avhärdning | Filter | Avhärdning |  | Aktiv | - | - | - | NO_VV_R106 | [5 empty] | 2 | [13 empty] | 1
SE | 01 | 0188 | 952 | 1379 | 2009 | Södra | 8813 | Norrby | VV | Vattenproduktion | 8813007 | Norrby VV |  |  | Bärbart | Nitrat-test | Bärbart |  | Aktiv | Hach | Colorimeter II | [7 empty] | 1 | [13 empty] | 1
SE | 01 | 0188 | 953 | 1380 |  | Södra | 8813 | Norrby | VV | Vattenproduktion | 8813007 | Norrby VV |  |  | Bärbart | pH-test | Bärbart |  | Aktiv | Swan | Chematest | [7 empty] | 1 | [13 empty] | 1
SE | 01 | 0188 |  |  | 2009 | Södra | 8813 | Norrby | VV | Vattenproduktion | 8813007 | Norrby VV |  |  |  | Flöde | Flödesmätare |  | Aktiv | Siemens | MAG 5000
SE | 01 | 0188 | 1161 |  | 090917 | Södra | 8813 | Norrby | PST | Pumpning avloppsvatten | 8813008 | P1 Tvätten |  |  |  | OP 45 |  |  | Aktiv | [21 empty] | 4.0 |  | 1
SE | 01 | 0188 | 1159 | 257 |  | Södra | 8813 | Norrby | PST | Pumpning avloppsvatten | 8813008 | P1 Tvätten |  |  |  | Nivå |  |  | Aktiv | Swedmeter | DsmA | - | NOTV_R410 | #PDF\Brochyr Swedmeter DS_ma.pdf# |  |  |  |  | 1 | Vattenpelare | ± 1% | 0-3,5 m | 1/år | [9 empty] | 1
SE | 01 | 0188 | 1160 | 772 |  | Södra | 8813 | Norrby | PST | Pumpning avloppsvatten | 8813008 | P1 Tvätten |  |  | P1 | Pump | P1 |  | Aktiv | Flygt | 3085.181 | 8920268 | NOTV_R438 |  | 1995 |  |  |  | 2 |  |  |  |  | 4,9 | 2,4 | 2850 | 250 |  | 65 |  |  |  | 1
SE | 01 | 0188 | 1233 | 258 |  | Södra | 8813 | Norrby | PST | Pumpning avloppsvatten | 8813009 | P2 Åby |  |  |  | Nivå |  |  | Aktiv | Cerlic | NV52d | - | NOÅBY_R410 | #PDF\Manual NV givare.pdf# |  |  |  |  | 1 | Vattenpelare | ± 1% | 0-5 m | 1/år | [9 empty] | 1
SE | 01 | 0188 | 1234 | 791 |  | Södra | 8813 | Norrby | PST | Pumpning avloppsvatten | 8813009 | P2 Åby |  |  | P1 | Pump | P1 |  | Aktiv | Flygt | 3085.120 | 831915 | NOÅBY_R438 |  | 1995 |  |  |  | 2 |  |  |  |  | 3,2 | 1,3 | 1400 | 434 | [5 empty] | 1
SE | 01 | 0188 | 1232 | 792 |  | Södra | 8813 | Norrby | PST | Pumpning avloppsvatten | 8813009 | P2 Åby |  |  | P2 | Pump | P2 |  | Aktiv | Flygt | 3085.120 | 831916 | NOÅBY_R439 |  | 1995 |  |  |  | 2 |  |  |  |  | 3,2 | 1,3 | 1400 | 434 | [5 empty] | 1
SE | 01 | 0188 | 1235 |  | 090917 | Södra | 8813 | Norrby | PST | Pumpning avloppsvatten | 8813009 | P2 Åby |  |  |  | OP 45 |  |  | Aktiv | [21 empty] | 3.1 |  | 1
SE | 01 | 0188 |  |  |  | Södra | 8813 | Norrby | MB | Vattendistribution | 8813010 | SÖDERBY-NORRBY 2:18 |  |  | 3917157 |  |  | SÖDERBY-NORRBY 2:18 | Aktiv |  |  | 21690 | [22 empty] | FÖRNELL, CHRISTER
SE | 01 | 0188 | 102 |  |  | Södra | 8814 | Norrtälje | DVD | Rening dagvatten | 8814001 | Busstationen |  |  |  | Oljeavskiljare |  |  | Aktiv | [23 empty] | 1
SE | 01 | 0188 | 103 |  |  | Södra | 8814 | Norrtälje | DVD | Rening dagvatten | 8814001 | Busstationen |  |  |  | Bypass brunn |  |  | Aktiv | [23 empty] | 1
SE | 01 | 0188 | 104 |  |  | Södra | 8814 | Norrtälje | DVD | Rening dagvatten | 8814001 | Busstationen |  |  |  | Filterbrunn (bark) |  |  | Aktiv | [23 empty] | 1
SE | 01 | 0188 | 110 | 1362 |  | Södra | 8814 | Norrtälje | PST | Pumpning avloppsvatten | 8814002 | Drottningdal |  |  | Bärbart | pH-test | Bärbart |  | ? | HANNA | pHep | [7 empty] | 1 | [13 empty] | 1
SE | 01 | 0188 |  |  |  | Södra | 8814 | Norrtälje | MB | Vattendistribution | 8814003 | EJDERN S:1 |  |  | 3115919 |  |  | INFART FÅGELSÅNGSV 53 | Aktiv |  |  | 15860 | [22 empty] | DOCK, JAN HENRIK
SE | 01 | 0188 |  |  |  | Södra | 8814 | Norrtälje | MB | Vattendistribution | 8814004 | FÄLTMÄTAREN 1 |  |  | 3116413 |  |  | STOCKHOLMSV 26 B | Aktiv |  |  | 16368 | [22 empty] | HARRY BLADLUNDS OLJE AB
SE | 01 | 0188 | 229 |  |  | Södra | 8814 | Norrtälje | VT | Vattendistribution | 8814005 | Gamla Vattentornet |  |  | Gamla Vattentornet |  |  |  | Aktiv | [23 empty] | 1
SE | 01 | 0188 | 231 |  |  | Södra | 8814 | Norrtälje | DVD | Rening dagvatten | 8814006 | Grind Dagvatten |  |  |  | Dagvattendamm |  |  | Aktiv | [23 empty] | 1
SE | 01 | 0188 | 232 |  |  | Södra | 8814 | Norrtälje | DVD | Rening dagvatten | 8814006 | Grind Dagvatten |  |  |  | Oljeavskiljare |  |  | Aktiv | [23 empty] | 1
SE | 01 | 0188 | 233 | 1337 |  | Södra | 8814 | Norrtälje | DPST | Pumpning avloppsvatten | 8814007 | Grind/Vätövägen |  |  | Viadukten | Pump | Viadukten |  | Aktiv | - | - | - |  |  |  | Dagvatten pumpstation |  |  | 2 | [13 empty] | 1
SE | 01 | 0188 | 388 |  |  | Södra | 8814 | Norrtälje | DVD | Rening dagvatten | 8814008 | Görla Dagvattendamm |  |  |  | Dagvattendamm |  |  | Aktiv | [23 empty] | 1
SE | 01 | 0188 | 389 |  |  | Södra | 8814 | Norrtälje | DVD | Rening dagvatten | 8814008 | Görla Dagvattendamm |  |  |  | Oljeavskiljare |  |  | Aktiv | [23 empty] | 1
SE | 01 | 0188 | 666 | 437 |  | Södra | 8814 | Norrtälje | TST | Vattendistribution | 8814009 | IP |  |  | P2 | Pumpmotor | P2 |  | Aktiv | ASEA | MBT 200 LA | - | IP_333 | [5 empty] | 2 |  |  |  |  | 55 | 30 | 2940 |  |  | 170 |  |  |  | 1
SE | 01 | 0188 | 667 | 438 |  | Södra | 8814 | Norrtälje | TST | Vattendistribution | 8814009 | IP |  |  | P1 | Pumpmotor | P1 |  | Aktiv | ASEA | MBT 200 LA | - | IP_334 | [5 empty] | 2 |  |  |  |  | 55 | 30 | 2940 |  |  | 170 |  |  |  | 1
SE | 01 | 0188 | 668 | 439 |  | Södra | 8814 | Norrtälje | TST | Vattendistribution | 8814009 | IP |  |  | P2 | Pumphus | P2 |  | Aktiv | JMW | Z12 104 | 189757 |  |  |  | - |  |  | 2 | [6 empty] | 2950 | [6 empty] | 1
SE | 01 | 0188 | 669 | 440 |  | Södra | 8814 | Norrtälje | TST | Vattendistribution | 8814009 | IP |  |  | P1 | Pumphus | P1 |  | Aktiv | JMW | Z12 104 | 189758 |  |  |  | - |  |  | 2 | [6 empty] | 2950 | [6 empty] | 1
SE | 01 | 0188 | 670 |  | 090928 | Södra | 8814 | Norrtälje | TST | Vattendistribution | 8814009 | IP |  |  |  | OP 45 |  |  | Aktiv | [21 empty] | 4.0 |  | 1
SE | 01 | 0188 |  |  |  | Södra | 8814 | Norrtälje | MB | Vattendistribution | 8814010 | KNUTBY S:1 |  |  | 3116620 |  |  | BALDERSG-VÄTÖVÄGEN | Aktiv |  |  | 17030 | [22 empty] | MAPAB I NORRTÄLJE AB
SE | 01 | 0188 | 692 |  |  | Södra | 8814 | Norrtälje | DVD | Rening dagvatten | 8814011 | Kvisthamra Dagvattendamm |  |  |  | Dagvattendamm |  |  | Aktiv | [23 empty] | 1
SE | 01 | 0188 | 746 |  |  | Södra | 8814 | Norrtälje | BP | Vattendistribution | 8814012 | Lilla Brogatan |  |  |  | Bräddningspunkt |  |  | Aktiv | [23 empty] | 1
SE | 01 | 0188 | 747 | 32 |  | Södra | 8814 | Norrtälje | PST | Pumpning avloppsvatten | 8814013 | Lindholmen PST |  |  | Kompressorhus | Flöde | Kompressorhus |  | ? | Contronic | PU2001 | 0099992130 | LH_AVL_RSLAM_R |  | 1995 | Bräddning | #Underhåll\Kontroll PU2001.doc# |  | 1 | Nollpunktskalibrering | ±0,5% |  | 2/år | [9 empty] | 1
SE | 01 | 0188 | 748 | 1419 |  | Södra | 8814 | Norrtälje | RV | Avloppsproduktion | 8814014 | Lindholmen RV |  |  | Slamplattan | Pump | Slamplattan |  | Aktiv | Flygt | 3085.183-0841494 |  |  |  | 080910 |  |  |  | 2 |  |  |  |  | 4,7 | 2,4 | 2840 | 250 |  | 62 |  |  |  | 1
SE | 01 | 0188 | 750 | 27 |  | Södra | 8814 | Norrtälje | RV | Avloppsproduktion | 8814014 | Lindholmen RV |  |  | Renshus | Prov | Renshus |  | Aktiv | Contronic | PSW2000 | 94114478 |  | #PDF\MANUALpsw2000e.pdf# |  | Inlopp | #Underhåll\PSW 2000.doc# |  | 1 | Mätglas | ±0,5 % | 0-200 ml | varje mättillfälle | [9 empty] | 1
SE | 01 | 0188 | 751 | 28 |  | Södra | 8814 | Norrtälje | RV | Avloppsproduktion | 8814014 | Lindholmen RV |  |  | Renshus | Nivå | Renshus |  | Aktiv | Contronic | - | 90095797 | LH_PLC3_R102 |  |  | Inlopp |  |  | 1 | Vattenpelare | ± 1% | 0-5 m | 1/år | [9 empty] | 1
SE | 01 | 0188 | 752 | 29 |  | Södra | 8814 | Norrtälje | RV | Avloppsproduktion | 8814014 | Lindholmen RV |  |  | Renshus | Flöde | Renshus |  | Aktiv | Dr Lange | Multiunit | 1108798 | LH_PLC3_R100 |  |  | Inlopp |  |  | 1 | Nollpunktskalibrering | ±0,5% |  | 2/år | [9 empty] | 1
SE | 01 | 0188 | 753 | 30 |  | Södra | 8814 | Norrtälje | RV | Avloppsproduktion | 8814014 | Lindholmen RV |  |  | Renshus | Flöde | Renshus |  | Aktiv | Dr Lange | - | - | LH_PLC4_R473 |  |  | Givare Inlopp |  |  | 1 | Nollpunktskalibrering | ±0,5% |  | 2/år | [9 empty] | 1
SE | 01 | 0188 | 754 | 31 |  | Södra | 8814 | Norrtälje | RV | Avloppsproduktion | 8814014 | Lindholmen RV |  |  | Renshus | Susp | Renshus |  | Aktiv | Dr Lange | - | - | LH_AVL_L1_R |  |  | Givare Inlopp |  |  | 1 | [13 empty] | 1
SE | 01 | 0188 | 755 | 33 |  | Södra | 8814 | Norrtälje | RV | Avloppsproduktion | 8814014 | Lindholmen RV |  |  | Bräddning | Flöde | Bräddning |  | Aktiv | Contronic | Level | - |  |  | 1995 | Ultraljudssensor |  |  | 1 | Nollpunktskalibrering | ±0,5% |  | 2/år | [9 empty] | 1
SE | 01 | 0188 | 756 | 34 |  | Södra | 8814 | Norrtälje | RV | Avloppsproduktion | 8814014 | Lindholmen RV |  |  | Kompressorhus | Prov | Kompressorhus |  | Aktiv | Buhler | 1027 | 1187321 |  | #PDF\Buhler 1027.pdf# |  | Försed | #Underhåll\Buhler 1027.doc# |  | 1 | Mätglas | ±0,5 % | 0-200 ml | varje mättillfälle | [9 empty] | 1
SE | 01 | 0188 | 757 | 35 |  | Södra | 8814 | Norrtälje | RV | Avloppsproduktion | 8814014 | Lindholmen RV |  |  | Slamhus | Nivå | Slamhus |  | Aktiv | Swedmeter | - | - | LH_AVL_L13_R |  |  | Givare - Externslam |  |  | 1 | Vattenpelare | ± 1% | 0-3,5 m | 1/år | [9 empty] | 1
SE | 01 | 0188 | 758 | 36 |  | Södra | 8814 | Norrtälje | RV | Avloppsproduktion | 8814014 | Lindholmen RV |  |  | Slamhus | Nivå | Slamhus |  | Aktiv | Swedmeter | - | - | LH_L12_L |  |  | Givare - Septiskt slam |  |  | 1 | Vattenpelare | ± 1% | 0-3,5 m | 1/år | [9 empty] | 1
SE | 01 | 0188 | 759 | 37 |  | Södra | 8814 | Norrtälje | RV | Avloppsproduktion | 8814014 | Lindholmen RV |  |  | Slamhus | Nivå | Slamhus |  | Aktiv | Swedmeter | - | - | LH_PLC4_R416 |  |  | Givare - Dekank. Vatten |  |  | 1 | Vattenpelare | ± 1% | 0-3,5 m | 1/år | [9 empty] | 1
SE | 01 | 0188 | 760 | 38 |  | Södra | 8814 | Norrtälje | RV | Avloppsproduktion | 8814014 | Lindholmen RV |  |  | Slamhus | TST | Slamhus |  | Aktiv | Mobrey | MSM 400 | 32455 |  | #PDF\Mobrey MSM300.pdf# |  | Rörgalleriet Fungerar ej | #Underhåll\Kalibrering MSM400.doc# |  | 1 | Labtest | [12 empty] | 1
SE | 01 | 0188 | 761 | 39 |  | Södra | 8814 | Norrtälje | RV | Avloppsproduktion | 8814014 | Lindholmen RV |  |  | Slamhus | Nivå | Slamhus |  | Aktiv | Swedmeter | - | - | INT_L4_L |  |  | Givare Förtjockare 1 - L4 |  |  | 1 | Vattenpelare | ± 1% | 0-3,5 m | 1/år | [9 empty] | 1
SE | 01 | 0188 | 762 | 40 |  | Södra | 8814 | Norrtälje | RV | Avloppsproduktion | 8814014 | Lindholmen RV |  |  | Slamhus | Nivå | Slamhus |  | Aktiv | Swedmeter | - | - | INT_L5_L |  |  | Givare förtjockare 2 L5 |  |  | 1 | Vattenpelare | ± 1% | 0-3,5 m | 1/år | [9 empty] | 1
SE | 01 | 0188 | 763 | 41 |  | Södra | 8814 | Norrtälje | RV | Avloppsproduktion | 8814014 | Lindholmen RV |  |  | Slamhus | Nivå | Slamhus |  | Aktiv | Swedmeter | - | - | INT_L6_L |  |  | Givare förtjockare 3 L6 |  |  | 1 | Vattenpelare | ± 1% | 0-3,5 m | 1/år | [9 empty] | 1
SE | 01 | 0188 | 764 | 42 |  | Södra | 8814 | Norrtälje | RV | Avloppsproduktion | 8814014 | Lindholmen RV |  |  | Slamhus | Nivå | Slamhus |  | Aktiv | Swedmeter | - | - | INT_L7_L |  |  | Givare slamförtjockare |  |  | 1 | Vattenpelare | ± 1% | 0-3,5 m | 1/år | [9 empty] | 1
SE | 01 | 0188 | 765 | 43 |  | Södra | 8814 | Norrtälje | RV | Avloppsproduktion | 8814014 | Lindholmen RV |  |  | Slamhus | Nivå | Slamhus |  | Aktiv | Swedmeter | - | - | INT_L8_L |  |  | Givare slamförtjockare |  |  | 1 | Vattenpelare | ± 1% | 0-3,5 m | 1/år | [9 empty] | 1
SE | 01 | 0188 | 766 | 44 |  | Södra | 8814 | Norrtälje | RV | Avloppsproduktion | 8814014 | Lindholmen RV |  |  | Slamhus | Nivå | Slamhus |  | Aktiv | Swedmeter | - | - | INT_L9_L |  |  | Givare slamförtjockare |  |  | 1 | Vattenpelare | ± 1% | 0-3,5 m | 1/år | [9 empty] | 1
SE | 01 | 0188 | 767 | 45 |  | Södra | 8814 | Norrtälje | RV | Avloppsproduktion | 8814014 | Lindholmen RV |  |  | Slamhus | Nivå | Slamhus |  | Aktiv | Swedmeter | - | - | INT_L10_L |  |  | Givare slamförtjockare |  |  | 1 | Vattenpelare | ± 1% | 0-3,5 m | 1/år | [9 empty] | 1
SE | 01 | 0188 | 768 | 46 |  | Södra | 8814 | Norrtälje | RV | Avloppsproduktion | 8814014 | Lindholmen RV |  |  | Kemhus | Nivå | Kemhus |  | Aktiv | Contronic | LPT | 93129666 | LH_AVL_JKTNK_R | #Manualer\Contronic LPT_kpl.doc# |  | FeCl-tank Nollpunktskalibrering 070131 | #Underhåll\Kalibrering LPT.doc# |  | 1 | Vattenpelare | ± 1% | 0-5m | 1/år | [9 empty] | 1
SE | 01 | 0188 | 769 | 47 |  | Södra | 8814 | Norrtälje | RV | Avloppsproduktion | 8814014 | Lindholmen RV |  |  | OCO | Susp | OCO |  | Aktiv | Cerlic | SSM | 22007 | LH_PLC3_R108 | #PDF\Cerlic SSM servicemanual.pdf# | 1998 | Kopplingsskåp på OCO:n | #Underhåll\Underhåll SSM.doc# |  | 1 | Nollpunktskalibrering |  |  | 2/mån | [9 empty] | 1
SE | 01 | 0188 | 770 | 48 |  | Södra | 8814 | Norrtälje | RV | Avloppsproduktion | 8814014 | Lindholmen RV |  |  | OCO | Syre | OCO |  | Aktiv | Danfoss | OXY 1500 | 085G2020 | LH_PLC3_R106 |  | 1998 | Kopplingsskåp på OCO:n | #Underhåll\Kalibrering OXY1500.doc# |  | 1 | Aut.kalbrering | ±0,5 mg/l | 0-20 mg/l | 1/mån | [9 empty] | 1
SE | 01 | 0188 | 771 | 49 |  | Södra | 8814 | Norrtälje | RV | Avloppsproduktion | 8814014 | Lindholmen RV |  |  | Slamhus | Prov | Slamhus |  | Aktiv | Buhler | 1027 | 1185902 |  | #PDF\Buhler 1027.pdf# | 2006 | Slutsed | #Underhåll\Buhler 1027.doc# |  | 1 | Mätglas | ±0,5 % | 0-200 ml | varje mättillfälle | [9 empty] | 1
SE | 01 | 0188 | 772 | 50 |  | Södra | 8814 | Norrtälje | RV | Avloppsproduktion | 8814014 | Lindholmen RV |  |  | Slamhus | Syre | Slamhus |  | Aktiv | Cerlic | DOX | - |  | #PDF\Cerlic DOX servicemanual.pdf# |  | Slutsed Används ej | #Underhåll\Kalibrering DOX.doc# |  | 1 | Aut.kalbrering | ±0,5 mg/l | 0-20 mg/l | 1/mån | [9 empty] | 1
SE | 01 | 0188 | 773 | 51 |  | Södra | 8814 | Norrtälje | RV | Avloppsproduktion | 8814014 | Lindholmen RV |  |  | Slamhus | Syre | Slamhus |  | Aktiv | Cerlic | Elektrod | - |  |  |  | Syregivare |  |  | 1 | Aut.kalbrering | ±0,5 mg/l | 0-20 mg/l | 1/mån | [9 empty] | 1
SE | 01 | 0188 | 774 | 52 |  | Södra | 8814 | Norrtälje | RV | Avloppsproduktion | 8814014 | Lindholmen RV |  |  | Utlopp | Prov | Utlopp |  | Aktiv | Contronic | PSW2000 | 99993520 | LH_AVL_H2O42_2 | #Manualer\PSW 2000.doc# | 1990 |  | #Underhåll\PSW 2000.doc# |  | 1 | Mätglas | ±0,5 % | 0-200 ml | varje mättillfälle | [9 empty] | 1
SE | 01 | 0188 | 775 | 53 |  | Södra | 8814 | Norrtälje | RV | Avloppsproduktion | 8814014 | Lindholmen RV |  |  | Utlopp | Flöde | Utlopp |  | Aktiv | Cerlic | DLF | 24032 | LH_AVL_F2_R | #PDF\Cerlic DLF servicemanual.pdf# | 2000 |  | #Underhåll\kalibrering DLF.doc# |  | 1 | Nollpunktskalibrering | ±0,5% |  | 2/år | [9 empty] | 1
SE | 01 | 0188 | 776 | 54 |  | Södra | 8814 | Norrtälje | RV | Avloppsproduktion | 8814014 | Lindholmen RV |  |  | Utlopp | Flöde | Utlopp |  | Aktiv | Cerlic | NV12 | - |  | #PDF\Manual NV givare.pdf# | 2000 |  | #Underhåll\Kontroll NV 12.doc# |  | 1 | Nollpunktskalibrering | ±0,5% |  | 2/år | [9 empty] | 1
SE | 01 | 0188 | 777 | 55 |  | Södra | 8814 | Norrtälje | RV | Avloppsproduktion | 8814014 | Lindholmen RV |  |  | Rötkammare | TST | Rötkammare |  | Aktiv | Mobrey | MSM 400 | 25071 | LH_AVL_R210 | #PDF\Mobrey MSM300.pdf# |  | Källaren under rötkammaren | #Underhåll\Kalibrering MSM400.doc# |  | 1 | Labtest |  |  | 1/mån | [9 empty] | 1
SE | 01 | 0188 | 778 | 56 |  | Södra | 8814 | Norrtälje | RV | Avloppsproduktion | 8814014 | Lindholmen RV |  |  | Rötkammare | Nivå | Rötkammare |  | Aktiv | LC Level Control | LP 3000 | - |  | #Manualer\LP 3000.doc# |  | Uppe i rötkammaren | #Underhåll\LC 3000 Nolljustering.doc# |  | 1 | Vattenpelare | ± 1% |  | 1/år | [9 empty] | 1
SE | 01 | 0188 | 779 | 57 |  | Södra | 8814 | Norrtälje | RV | Avloppsproduktion | 8814014 | Lindholmen RV |  |  | Rötkammare | Nivå | Rötkammare |  | Aktiv | Swedmeter | PPS2 | - | INT_L3_L | #PDF\Swedmeter PPS2.pdf# |  | Givare - Ovanpå rötkammaren | #Underhåll\Kalibrering Swedmeter PPS2.doc# |  | 1 | Vattenpelare | ± 1% | 0-3,5 m | 1/år | [9 empty] | 1
SE | 01 | 0188 | 780 | 58 |  | Södra | 8814 | Norrtälje | RV | Avloppsproduktion | 8814014 | Lindholmen RV |  |  | Rötkammare | Nivå | Rötkammare |  | Aktiv | Swedmeter | PPS2 | - | LH_RÖTSL_HN | #PDF\Swedmeter PPS2.pdf# |  | Givare - Ovanpå rötkammare | #Underhåll\Kalibrering Swedmeter PPS2.doc# |  | 1 | Vattenpelare | ± 1% | 0-3,5 m | 1/år | [9 empty] | 1
SE | 01 | 0188 | 781 | 59 |  | Södra | 8814 | Norrtälje | RV | Avloppsproduktion | 8814014 | Lindholmen RV |  |  | Rötkammaren | Gas | Rötkammaren |  | Aktiv | Fluid Inventor | GVPA300 | 1828 | LH_RÖTSL_FL | #Underhåll\Manual GVPA-300.doc# |  | Trappan i rötkammaren |  |  | 1 | Normal |  |  | 1/år | [9 empty] | 1
SE | 01 | 0188 | 782 | 60 |  | Södra | 8814 | Norrtälje | RV | Avloppsproduktion | 8814014 | Lindholmen RV |  |  | Rötkammare | Gas | Rötkammare |  | Aktiv | Fluid Inventor | GVPA300 | 1877 | LH_AVL_PA2_D | #Underhåll\Manual GVPA-300.doc# |  | Trappan i rötkammaren |  |  | 1 | Normal |  |  | 1/år | [9 empty] | 1
SE | 01 | 0188 | 783 | 61 |  | Södra | 8814 | Norrtälje | RV | Avloppsproduktion | 8814014 | Lindholmen RV |  |  | Rötkammare | Gas | Rötkammare |  | Aktiv | Sieger | Bias 1 | 3-9803/8 | LH_AVL_F3_R |  |  | I källaren utanför arkivet | #Underhåll\Kalibrering Sieger Bias 1.doc# |  | 1 | Normal |  |  | 1/år | [9 empty] | 1
SE | 01 | 0188 | 784 | 104 |  | Södra | 8814 | Norrtälje | RV | Avloppsproduktion | 8814014 | Lindholmen RV |  |  | Kompressorhus | Nivå | Kompressorhus |  | Aktiv | Swedmeter | DsmA | - |  | #PDF\Brochyr Swedmeter DS_ma.pdf# |  | PLC 3 Y61 |  |  | 1 | Vattenpelare | ± 1% | 0-3,5 m | 1/år | [9 empty] | 1
SE | 01 | 0188 | 785 | 356 |  | Södra | 8814 | Norrtälje | RV | Avloppsproduktion | 8814014 | Lindholmen RV |  |  | Rörgalleri / SP15 | Pump | Rörgalleri / SP15 |  | Aktiv | AEG | AM160-LV618 | 4129701-2 | LH_AVL_SP15_D |  | 1975 |  |  |  | 2 |  |  |  |  | 21,5 | 9,5 | [7 empty] | 1
SE | 01 | 0188 | 786 | 357 |  | Södra | 8814 | Norrtälje | RV | Avloppsproduktion | 8814014 | Lindholmen RV |  |  | Rörgaller / SP14 | Pump | Rörgaller / SP14 |  | Aktiv | AEG | AM160-LV618 | 4129701-1 | LH_AVL_SP14_D |  | 1975 |  |  |  | 2 |  |  |  |  | 21,5 | 9,5 | [7 empty] | 1
SE | 01 | 0188 | 787 | 358 |  | Södra | 8814 | Norrtälje | RV | Avloppsproduktion | 8814014 | Lindholmen RV |  |  | Rörgalleri / SP12 | Pump | Rörgalleri / SP12 |  | Aktiv | ABB | NE 60-B | 260651 | LH_AVL_SP12_D | [5 empty] | 2 |  |  |  |  | 6,2 | 5 | 3470 | [6 empty] | 1
SE | 01 | 0188 | 788 | 359 |  | Södra | 8814 | Norrtälje | RV | Avloppsproduktion | 8814014 | Lindholmen RV |  |  | Rörgalleri / SP11 | Pump | Rörgalleri / SP11 |  | Aktiv | Flygt | 3153-180 | 0480130 | LH_AVL_SP11_D | [5 empty] | 2 |  |  |  |  | 16 | 7,5 | 1460 | 456 |  | 235 |  |  |  | 1
SE | 01 | 0188 | 789 | 360 |  | Södra | 8814 | Norrtälje | RV | Avloppsproduktion | 8814014 | Lindholmen RV |  |  | Rörgalleri / SP10 | Pump | Rörgalleri / SP10 |  | Aktiv | Flygt | 3153-180 | 0480129 | LH_AVL_SP10_D | [5 empty] | 2 |  |  |  |  | 16 | 7,5 | 1460 | 456 |  | 235 |  |  |  | 1
SE | 01 | 0188 | 790 | 361 |  | Södra | 8814 | Norrtälje | RV | Avloppsproduktion | 8814014 | Lindholmen RV |  |  | Rörgalleri / SP8 | Pump | Rörgalleri / SP8 |  | Aktiv | Nord | SK 112 M/4 | 36012801/0118 | LH_AVL_CSP8_D |  | 2001 |  |  |  | 2 |  |  |  |  | 8,3 | 4 | 1445 | [6 empty] | 1
SE | 01 | 0188 | 791 | 362 |  | Södra | 8814 | Norrtälje | RV | Avloppsproduktion | 8814014 | Lindholmen RV |  |  | Rörgalleri / SP7 | Pump | Rörgalleri / SP7 |  | Aktiv | SEW | R72 VU3 | 6002.21295.8 | LH_AVL_CSP7_D |  | 1980 |  |  |  | 2 |  |  |  |  | 15,9 | 4 | 1420 |  |  | 50 |  |  |  | 1
SE | 01 | 0188 | 792 | 363 |  | Södra | 8814 | Norrtälje | RV | Avloppsproduktion | 8814014 | Lindholmen RV |  |  | Slamhus | Centrifug | Slamhus |  | Aktiv | Alfa Laval | NX 4500 | - | LH_AVL_SIL_D | [5 empty] | 2 | [13 empty] | 1
SE | 01 | 0188 | 793 | 364 |  | Södra | 8814 | Norrtälje | RV | Avloppsproduktion | 8814014 | Lindholmen RV |  |  | Slamhus | Centrifug | Slamhus |  | Aktiv | Alfa Laval | AVNX 229-B-31 | 133132 | LH_PLC5_R121 |  | 1997 |  |  |  | 2 | [6 empty] | 1600 | [6 empty] | 1
SE | 01 | 0188 | 794 | 365 |  | Södra | 8814 | Norrtälje | RV | Avloppsproduktion | 8814014 | Lindholmen RV |  |  | Slamhus/ST5 | Transportskruv | Slamhus/ST5 |  | Aktiv | ABB | M2AA 132M | - | LH_AVL_CST5_D |  | 1990 |  |  |  | 2 |  |  |  |  | 15,3 | 7,5 | 1450 |  |  | 48 |  |  |  | 1
SE | 01 | 0188 | 795 | 366 |  | Södra | 8814 | Norrtälje | RV | Avloppsproduktion | 8814014 | Lindholmen RV |  |  | Slutsed/Slamhus | Pump | Slutsed/Slamhus |  | Aktiv | Flygt | 200K90Z | - |  |  |  | - Kallvattenpump |  |  | 2 |  |  |  |  | 6,4 | 1,5 | 2850 | [6 empty] | 1
SE | 01 | 0188 | 796 | 367 |  | Södra | 8814 | Norrtälje | RV | Avloppsproduktion | 8814014 | Lindholmen RV |  |  | Slutsed/SP5 | Pump | Slutsed/SP5 |  | Aktiv | SEW | R72 VU3 | 6002.21295 | LH_AVL_SP5_D |  | 1990 |  |  |  | 2 |  |  |  |  | 6,9 | 3 | 1400 | [6 empty] | 1
SE | 01 | 0188 | 797 | 368 |  | Södra | 8814 | Norrtälje | RV | Avloppsproduktion | 8814014 | Lindholmen RV |  |  | Slutsed/SP6 | Pump | Slutsed/SP6 |  | Aktiv | - | - | - | LH_AVL_SP6_D |  | 1990 |  |  |  | 2 | [13 empty] | 1
SE | 01 | 0188 | 798 | 369 |  | Södra | 8814 | Norrtälje | RV | Avloppsproduktion | 8814014 | Lindholmen RV |  |  | Kompressorhus/BM7 | Blåsmaskin | Kompressorhus/BM7 |  | Aktiv | KAESER | DB 235 | - | LH_PLC3_R200 |  | 2003 | Service 08-544 443 30 |  |  | 2 | [5 empty] | 31 | [7 empty] | 1
SE | 01 | 0188 | 799 | 370 |  | Södra | 8814 | Norrtälje | RV | Avloppsproduktion | 8814014 | Lindholmen RV |  |  | Kompressorhus/BM8 | Blåsmaskin | Kompressorhus/BM8 |  | Aktiv | KAESER | FB 440 | - | LH_PLC3_R201 |  | 1998 | Service 08-544 443 30 |  |  | 2 | [5 empty] | 55 | [7 empty] | 1
SE | 01 | 0188 | 800 | 371 |  | Södra | 8814 | Norrtälje | RV | Avloppsproduktion | 8814014 | Lindholmen RV |  |  | Kompressorhus/K1 | Kompressor | Kompressorhus/K1 |  | Aktiv | Asea | MT 100 LA | - | LH_PLC3_R227 |  | 1990 |  |  |  | 2 |  |  |  |  | 5,4 | 2,2 | 1430 |  |  |  | x | 2 |  | 1
SE | 01 | 0188 | 801 | 372 |  | Södra | 8814 | Norrtälje | RV | Avloppsproduktion | 8814014 | Lindholmen RV |  |  | Kompressorhus/K2 | Kompressor | Kompressorhus/K2 |  | Aktiv | KAESER | BB 68C | 1001 | LH_PLC3_R228 |  | 1990 | Service 08-544 443 30 |  |  | 2 | [13 empty] | 1
SE | 01 | 0188 | 802 | 373 |  | Södra | 8814 | Norrtälje | RV | Avloppsproduktion | 8814014 | Lindholmen RV |  |  | Kompressorhus/K3 | Kompressor | Kompressorhus/K3 |  | Aktiv | Asea | MK110.022-A | - |  |  |  | - |  |  | 2 |  |  |  |  | 5,4 | 2,2 | 1430 |  |  |  | x | 2 |  | 1
SE | 01 | 0188 | 803 | 374 |  | Södra | 8814 | Norrtälje | RV | Avloppsproduktion | 8814014 | Lindholmen RV |  |  | Kompressorhus/K2-2 | Kompressor | Kompressorhus/K2-2 |  | Aktiv | Atlas Copco | GA 22 | AII266677 |  |  |  | - |  |  | 2 | [5 empty] | 22 | 3000 |  |  | 500 |  |  |  | 1
SE | 01 | 0188 | 804 | 375 |  | Södra | 8814 | Norrtälje | RV | Avloppsproduktion | 8814014 | Lindholmen RV |  |  | Kompressorhus/K2-1 | Kompressor | Kompressorhus/K2-1 |  | Aktiv | Atlas Copco | GA 22 | - |  |  |  | - |  |  | 2 | [13 empty] | 1
SE | 01 | 0188 | 805 | 376 |  | Södra | 8814 | Norrtälje | RV | Avloppsproduktion | 8814014 | Lindholmen RV |  |  | Kompressorhus/BP1 | Pump | Kompressorhus/BP1 |  | Aktiv | ABB | MBT 225 | 7925110 | LH_PLC3_R202 |  | 1991 |  |  |  | 2 |  |  |  |  | 25 | 21 | 735 |  |  | 270 |  |  |  | 1
SE | 01 | 0188 | 806 | 377 |  | Södra | 8814 | Norrtälje | RV | Avloppsproduktion | 8814014 | Lindholmen RV |  |  | Kompressorhus/BP2 | Pump | Kompressorhus/BP2 |  | Aktiv | ABB | 3GAA164003-ADA | - | LH_PLC3_R203 |  | 1998 |  |  |  | 2 |  |  |  |  | 17,8 | 7,5 | 715 |  |  | 118 |  |  |  | 1
SE | 01 | 0188 | 807 | 378 |  | Södra | 8814 | Norrtälje | RV | Avloppsproduktion | 8814014 | Lindholmen RV |  |  | Pixhus / tank | Pump | Pixhus / tank |  | Aktiv | Zickert | MB 40 | LD222 |  |  |  | - |  |  | 2 | [13 empty] | 1
SE | 01 | 0188 | 808 | 379 |  | Södra | 8814 | Norrtälje | RV | Avloppsproduktion | 8814014 | Lindholmen RV |  |  | Kompressorhus | Kompressor | Kompressorhus |  | Aktiv | Donaldson | SD300AP | 054/18203/04 |  |  |  | - |  |  | 2 | [13 empty] | 1
SE | 01 | 0188 | 809 | 380 |  | Södra | 8814 | Norrtälje | RV | Avloppsproduktion | 8814014 | Lindholmen RV |  |  | Kompressorhus | Frekvensstyrning | Kompressorhus |  | Aktiv | ABB | ACS 600 | 1985001089 |  |  |  | - |  |  | 2 | [13 empty] | 1
SE | 01 | 0188 | 810 | 381 |  | Södra | 8814 | Norrtälje | RV | Avloppsproduktion | 8814014 | Lindholmen RV |  |  | Pixhus/JK1 | PixPump | Pixhus/JK1 |  | Aktiv | Etron Profi | Alldos | - | LH_AVL_JK1_D |  | 2004 |  |  |  | 2 |  |  |  |  | 0,9 | 0,9 | [7 empty] | 1
SE | 01 | 0188 | 811 | 382 |  | Södra | 8814 | Norrtälje | RV | Avloppsproduktion | 8814014 | Lindholmen RV |  |  | Pixhus/JK2 | PixPump | Pixhus/JK2 |  | Aktiv | Leroy Somer | Varmeco | - | LH_AVL_JK2_D |  | 2004 |  |  |  | 2 | [13 empty] | 1
SE | 01 | 0188 | 812 | 383 |  | Södra | 8814 | Norrtälje | RV | Avloppsproduktion | 8814014 | Lindholmen RV |  |  | Rötkällare/SP1 | Pump | Rötkällare/SP1 |  | Aktiv | ABB | MBT 180 M | 7967936 | LH_AVL_SP1_D | [5 empty] | 2 |  |  |  |  | 27 | 13 | 1475 |  |  | 175 |  |  |  | 1
SE | 01 | 0188 | 813 | 384 |  | Södra | 8814 | Norrtälje | RV | Avloppsproduktion | 8814014 | Lindholmen RV |  |  | Rötkällare/SP2 | Pump | Rötkällare/SP2 |  | Aktiv | ABB | M2AA-132M | - | LH_AVL_SP2_D |  | 1998 | Skruv |  |  | 2 |  |  |  |  | 8,8 | 7,5 | 1450 |  |  | 48 |  |  |  | 1
SE | 01 | 0188 | 814 | 385 |  | Södra | 8814 | Norrtälje | RV | Avloppsproduktion | 8814014 | Lindholmen RV |  |  | Rötkällare/SP4 | Pump | Rötkällare/SP4 |  | Aktiv | ABB | MTB 180 M | 79338795 | LH_AVL_SP4_D | [5 empty] | 2 |  |  |  |  | 27 | 13 | 1475 |  |  | 175 |  |  |  | 1
SE | 01 | 0188 | 815 | 386 |  | Södra | 8814 | Norrtälje | RV | Avloppsproduktion | 8814014 | Lindholmen RV |  |  | Rötkällare/SP3 | Pump | Rötkällare/SP3 |  | Aktiv | ABB | M2AA-132M | - | LH_AVL_SP3_D |  | 1998 |  |  |  | 2 |  |  |  |  | 7,5 | 15,3 | 1450 |  |  | 48 |  |  |  | 1
SE | 01 | 0188 | 816 | 387 |  | Södra | 8814 | Norrtälje | RV | Avloppsproduktion | 8814014 | Lindholmen RV |  |  | Pannrum/P1-1 | Pump | Pannrum/P1-1 |  | Aktiv | Wilo | - | - |  |  |  | - |  |  | 2 | [13 empty] | 1
SE | 01 | 0188 | 817 | 388 |  | Södra | 8814 | Norrtälje | RV | Avloppsproduktion | 8814014 | Lindholmen RV |  |  | Pannrum/P1-2 | Pump | Pannrum/P1-2 |  | Aktiv | Wilo | - | - |  |  |  | - |  |  | 2 | [13 empty] | 1
SE | 01 | 0188 | 818 | 389 |  | Södra | 8814 | Norrtälje | RV | Avloppsproduktion | 8814014 | Lindholmen RV |  |  | Pannrum/P4 | Pump | Pannrum/P4 |  | Aktiv | Wilo | - | - |  |  |  | - |  |  | 2 | [13 empty] | 1
SE | 01 | 0188 | 819 | 390 |  | Södra | 8814 | Norrtälje | RV | Avloppsproduktion | 8814014 | Lindholmen RV |  |  | Pannrum | Oljebrännare | Pannrum |  | Aktiv | Högfors | H21-10W | 70209 | LH_AVL_PA1_D |  | 1994 | Panna 2 |  |  | 2 | [9 empty] | 1210 |  |  |  | 1
SE | 01 | 0188 | 820 | 391 |  | Södra | 8814 | Norrtälje | RV | Avloppsproduktion | 8814014 | Lindholmen RV |  |  | Pannrum | Gasbrännare | Pannrum |  | Aktiv | Thermia | H21-7 | 76471 | LH_AVL_PA2_D |  | 1999 | - |  |  | 2 | [9 empty] | 1210 |  |  |  | 1
SE | 01 | 0188 | 821 | 392 |  | Södra | 8814 | Norrtälje | RV | Avloppsproduktion | 8814014 | Lindholmen RV |  |  | Slambrunn/SP16 | Pump | Slambrunn/SP16 |  | Aktiv | Flygt | CP 3127 LT | - | LH_PLC3_R205 |  | 1998 |  |  |  | 2 |  |  |  |  | 12 | 5,9 | 1450 | 441 |  | 180 |  |  |  | 1
SE | 01 | 0188 | 822 | 393 |  | Södra | 8814 | Norrtälje | RV | Avloppsproduktion | 8814014 | Lindholmen RV |  |  | Slambrunn/SP17 | Pump | Slambrunn/SP17 |  | Aktiv | Flygt | CP 3127 LT | - | LH_PLC3_R206 |  | 1998 |  |  |  | 2 |  |  |  |  | 12 | 5,9 | 1450 | 441 |  | 180 |  |  |  | 1
SE | 01 | 0188 | 823 | 394 |  | Södra | 8814 | Norrtälje | RV | Avloppsproduktion | 8814014 | Lindholmen RV |  |  | Slambrunn/SP18 | Pump | Slambrunn/SP18 |  | Aktiv | Flygt | CP 3085 MT | - | LH_PLC3_R204 |  | 1998 |  |  |  | 2 | [5 empty] | 2 | [7 empty] | 1
SE | 01 | 0188 | 824 | 395 |  | Södra | 8814 | Norrtälje | RV | Avloppsproduktion | 8814014 | Lindholmen RV |  |  | Reserv | Pump | Reserv |  | Aktiv | Flygt | 3127.186 | 9830385 |  |  |  | - |  |  | 2 |  |  |  |  | 12 | 5,9 | 1450 | 441 |  | 180 |  |  |  | 1
SE | 01 | 0188 | 825 | 396 |  | Södra | 8814 | Norrtälje | RV | Avloppsproduktion | 8814014 | Lindholmen RV |  |  | Reserv | Pump | Reserv |  | Aktiv | ABS | AFP(K)1035.217ME185/2 | 0018545 |  |  |  | - |  |  | 2 |  |  |  |  | 34,4 | 20,4 | [7 empty] | 1
SE | 01 | 0188 | 826 | 397 |  | Södra | 8814 | Norrtälje | RV | Avloppsproduktion | 8814014 | Lindholmen RV |  |  | Reserv | Pump | Reserv |  | Aktiv | ABS | AFP(K)1035.217ME185/2 | 0018544 |  |  |  | - |  |  | 2 |  |  |  |  | 34,4 | 20,4 | [7 empty] | 1
SE | 01 | 0188 | 827 | 398 |  | Södra | 8814 | Norrtälje | RV | Avloppsproduktion | 8814014 | Lindholmen RV |  |  | Polymerrum/DP1 | Pump | Polymerrum/DP1 |  | Aktiv | SEW | - | - | LH_AVL_CDP1_D |  | 1980 |  |  |  | 2 | [13 empty] | 1
SE | 01 | 0188 | 828 | 399 |  | Södra | 8814 | Norrtälje | RV | Avloppsproduktion | 8814014 | Lindholmen RV |  |  | Polymerrum/DP2 | Pump | Polymerrum/DP2 |  | Aktiv | SEW | - | - | LH_AVL_CDP2_D |  | 1980 |  |  |  | 2 | [13 empty] | 1
SE | 01 | 0188 | 829 | 400 |  | Södra | 8814 | Norrtälje | RV | Avloppsproduktion | 8814014 | Lindholmen RV |  |  | Rum bredvid centrifug/BM3 | Blåsmaskin | Rum bredvid centrifug/BM3 |  | Aktiv | Aerzen | - | - | LH_PLC3_R226 |  | 1972 |  |  |  | 2 | [10 empty] | x | 2 |  | 1
SE | 01 | 0188 | 830 | 401 |  | Södra | 8814 | Norrtälje | RV | Avloppsproduktion | 8814014 | Lindholmen RV |  |  | Inlopp | Rensgaller | Inlopp |  | Aktiv | Hydropress | 2200x1000x3 | 9641-1 | LH_AVL_TG1_D | [5 empty] | 2 | [13 empty] | 1
SE | 01 | 0188 | 831 | 402 |  | Södra | 8814 | Norrtälje | RV | Avloppsproduktion | 8814014 | Lindholmen RV |  |  | Inlopp | Rensgaller | Inlopp |  | Aktiv | Hydropress | 2200x1000x3 | 9641-2 | LH_AVL_TG2_D | [5 empty] | 2 | [13 empty] | 1
SE | 01 | 0188 | 832 | 403 |  | Södra | 8814 | Norrtälje | RV | Avloppsproduktion | 8814014 | Lindholmen RV |  |  | Slamhus/Externslam | Rensgaller | Slamhus/Externslam |  | Aktiv | Hydropress | 250/1000 | 98015 | [6 empty] | 2 | [13 empty] | 1
SE | 01 | 0188 | 833 | 723 |  | Södra | 8814 | Norrtälje | RV | Avloppsproduktion | 8814014 | Lindholmen RV |  |  | Försed / OR11 | Omrörare | Försed / OR11 |  | Aktiv | Flender | FZAD91 | - | LH_PLC3_R210 |  | 1998 |  |  |  | 2 |  |  |  |  | 0,7 | 0,12 | 1430 | [6 empty] | 1
SE | 01 | 0188 | 834 | 724 |  | Södra | 8814 | Norrtälje | RV | Avloppsproduktion | 8814014 | Lindholmen RV |  |  | Försed / OR12 | Omrörare | Försed / OR12 |  | Aktiv | Flender | FZAD91 | - | LH_PLC3_R211 |  | 1998 |  |  |  | 2 |  |  |  |  | 0,7 | 0,12 | 1430 | [6 empty] | 1
SE | 01 | 0188 | 835 | 725 |  | Södra | 8814 | Norrtälje | RV | Avloppsproduktion | 8814014 | Lindholmen RV |  |  | Försed / OR13 | Omrörare | Försed / OR13 |  | Aktiv | Flender | FZAD91 | - | LH_PLC3_R212 |  | 1998 |  |  |  | 2 |  |  |  |  | 0,7 | 0,12 | 1430 | [6 empty] | 1
SE | 01 | 0188 | 836 | 726 |  | Södra | 8814 | Norrtälje | RV | Avloppsproduktion | 8814014 | Lindholmen RV |  |  | Försed / OR14 | Omrörare | Försed / OR14 |  | Aktiv | Flender | FZAD91 | - | LH_PLC3_R213 |  | 1998 |  |  |  | 2 |  |  |  |  | 0,7 | 0,12 | 1430 | [6 empty] | 1
SE | 01 | 0188 | 837 | 727 |  | Södra | 8814 | Norrtälje | RV | Avloppsproduktion | 8814014 | Lindholmen RV |  |  | Försed / OR15 | Omrörare | Försed / OR15 |  | Aktiv | Flender | FZAD91 | - | LH_PLC3_R214 |  | 1998 |  |  |  | 2 |  |  |  |  | 0,7 | 0,12 | 1430 | [6 empty] | 1
SE | 01 | 0188 | 838 | 728 |  | Södra | 8814 | Norrtälje | RV | Avloppsproduktion | 8814014 | Lindholmen RV |  |  | Försed / OR16 | Omrörare | Försed / OR16 |  | Aktiv | Flender | FZAD91 | - | LH_PLC_R215 |  | 1998 |  |  |  | 2 |  |  |  |  | 0,7 | 0,12 | 1430 | [6 empty] | 1
SE | 01 | 0188 | 839 | 729 |  | Södra | 8814 | Norrtälje | RV | Avloppsproduktion | 8814014 | Lindholmen RV |  |  | Försed / OR17 | Omrörare | Försed / OR17 |  | Aktiv | Flender | FZAD91 | - | LH_PLC3_R216 |  | 1998 |  |  |  | 2 |  |  |  |  | 0,7 | 0,12 | 1430 | [6 empty] | 1
SE | 01 | 0188 | 840 | 730 |  | Södra | 8814 | Norrtälje | RV | Avloppsproduktion | 8814014 | Lindholmen RV |  |  | Försed / OR18 | Omrörare | Försed / OR18 |  | Aktiv | Flender | FZAD91 | - | LH_PLC3_R217 |  | 1998 |  |  |  | 2 |  |  |  |  | 0,7 | 0,12 | 1430 | [6 empty] | 1
SE | 01 | 0188 | 841 | 731 |  | Södra | 8814 | Norrtälje | RV | Avloppsproduktion | 8814014 | Lindholmen RV |  |  | Slutsed / OR4 | Omrörare | Slutsed / OR4 |  | Aktiv | SEW | RF60 | 60000 |  |  | 1998 | ? |  |  | 2 |  |  |  |  | 0,68 | 0,12 | 1380 | [6 empty] | 1
SE | 01 | 0188 | 842 | 732 |  | Södra | 8814 | Norrtälje | RV | Avloppsproduktion | 8814014 | Lindholmen RV |  |  | Slutsed / OR5 | Omrörare | Slutsed / OR5 |  | Aktiv | SEW | RF60 | 60001 |  |  | 1990 | ? |  |  | 2 |  |  |  |  | 0,68 | 0,12 | 1380 | [6 empty] | 1
SE | 01 | 0188 | 843 | 733 |  | Södra | 8814 | Norrtälje | RV | Avloppsproduktion | 8814014 | Lindholmen RV |  |  | Slutsed / OR6 | Omrörare | Slutsed / OR6 |  | Aktiv | SEW | RF60 | 60002 |  |  | 1990 | ? |  |  | 2 |  |  |  |  | 0,68 | 0,12 | 1380 | [6 empty] | 1
SE | 01 | 0188 | 844 | 734 |  | Södra | 8814 | Norrtälje | RV | Avloppsproduktion | 8814014 | Lindholmen RV |  |  | Slutsed / OR7 | Omrörare | Slutsed / OR7 |  | Aktiv | SEW | RF60 | 60003 |  |  | 1990 | ? |  |  | 2 |  |  |  |  | 0,68 | 0,12 | 1380 | [6 empty] | 1
SE | 01 | 0188 | 845 | 735 |  | Södra | 8814 | Norrtälje | RV | Avloppsproduktion | 8814014 | Lindholmen RV |  |  | Förtjockare 1 / OR1 | Omrörare | Förtjockare 1 / OR1 |  | Aktiv | Bauer | DKIPF9126 | 1528385 | LH_AVL_0R1_M2 |  | 1970 |  |  |  | 2 |  |  |  |  | 0,66 | 0,15 | 920 | [6 empty] | 1
SE | 01 | 0188 | 846 | 736 |  | Södra | 8814 | Norrtälje | RV | Avloppsproduktion | 8814014 | Lindholmen RV |  |  | Förtjockare2 / OR2 | Omrörare | Förtjockare2 / OR2 |  | Aktiv | Bauer | DKPF9126 | 1528386 | LH_AVL_OR2_M |  | 1970 |  |  |  | 2 |  |  |  |  | 0,66 | 0,15 | 920 | [6 empty] | 1
SE | 01 | 0188 | 847 | 737 |  | Södra | 8814 | Norrtälje | RV | Avloppsproduktion | 8814014 | Lindholmen RV |  |  | Förtjockare3 / OR3 | Omrörare | Förtjockare3 / OR3 |  | Aktiv | Bauer | DKPF9126 | 1528384 | LH_AVL_OR3_M |  | 1970 |  |  |  | 2 |  |  |  |  | 0,66 | 0,15 | 920 | [6 empty] | 1
SE | 01 | 0188 | 848 | 788 |  | Södra | 8814 | Norrtälje | RV | Avloppsproduktion | 8814014 | Lindholmen RV |  |  | Slutsed / Intensivomr. 1 | Omrörare | Slutsed / Intensivomr. 1 |  | Aktiv | Stamo | - | 7458-2 |  |  | 1970 | - |  |  | 2 | [5 empty] | 2,2 | 400 |  |  |  | x | 3 |  | 1
SE | 01 | 0188 | 849 | 789 |  | Södra | 8814 | Norrtälje | RV | Avloppsproduktion | 8814014 | Lindholmen RV |  |  | Slutsed / Intensivomr.2 | Omrörare | Slutsed / Intensivomr.2 |  | Aktiv | Stamo | - | 7458-1 |  |  | 1970 | - |  |  | 2 | [5 empty] | 2,2 | 400 |  |  |  | x | 3 |  | 1
SE | 01 | 0188 | 749 | 1040 |  | Södra | 8814 | Norrtälje | RV | Avloppsproduktion | 8814014 | Lindholmen RV |  |  | Rötkammartak | Omrörare | Rötkammartak |  | Aktiv | SCABA | 80FVGT | 919712-01-01 | LH_AVL_SSP_D |  | 1991 | Ritningsnr:312870 |  |  | 2 | [5 empty] | 0,75 | [7 empty] | 1
SE | 01 | 0188 | 850 | 1145 |  | Södra | 8814 | Norrtälje | RV | Avloppsproduktion | 8814014 | Lindholmen RV |  |  | Länspump / P9 | Pump | Länspump / P9 |  | Aktiv | Grundfos | AP50B | - |  |  | 2007 |  |  |  | 2 | [13 empty] | 1
SE | 01 | 0188 | 851 | 1279 |  | Södra | 8814 | Norrtälje | RV | Avloppsproduktion | 8814014 | Lindholmen RV |  |  | Källare | Pump | Källare |  | Aktiv | Grundfos | CP3 | [7 empty] | 2 | [10 empty] | Hydroforpump 1 | 2 |  | 1
SE | 01 | 0188 | 852 | 1280 |  | Södra | 8814 | Norrtälje | RV | Avloppsproduktion | 8814014 | Lindholmen RV |  |  | Källaren | Pump | Källaren |  | Aktiv | Grundfos | CP3 | [7 empty] | 2 | [10 empty] | Hydroforpump 2 | 2 |  | 1
SE | 01 | 0188 | 853 |  | 090916 | Södra | 8814 | Norrtälje | RV | Avloppsproduktion | 8814014 | Lindholmen RV |  |  | manöverhus | 05-45 SB |  |  | Aktiv | [21 empty] | 2.3 |  | 1
SE | 01 | 0188 | 854 |  | 090916 | Södra | 8814 | Norrtälje | RV | Avloppsproduktion | 8814014 | Lindholmen RV |  |  | renshus | SattCon 05-35 |  |  | Aktiv | [23 empty] | 1
SE | 01 | 0188 | 855 |  | 090916 | Södra | 8814 | Norrtälje | RV | Avloppsproduktion | 8814014 | Lindholmen RV |  |  | Bio pumpstn | 05-45 SB |  |  | Aktiv | [23 empty] | 1
SE | 01 | 0188 | 856 |  | 090916 | Södra | 8814 | Norrtälje | RV | Avloppsproduktion | 8814014 | Lindholmen RV |  |  | Slamhus | SattCon15-20x |  |  | Aktiv | [21 empty] | 1.4 |  | 1
SE | 01 | 0188 | 857 |  | 090916 | Södra | 8814 | Norrtälje | RV | Avloppsproduktion | 8814014 | Lindholmen RV |  |  | Slambyggnad | 05-45 SB |  |  | Aktiv | [21 empty] | 4.2 |  | 1
SE | 01 | 0188 |  |  |  | Södra | 8814 | Norrtälje | MB | Vattendistribution | 8814015 | MANDELKREMLAN 5 |  |  | 3116242 |  |  | TITANV GARAGE | Aktiv |  |  | 16162 | [22 empty] | MANDELKREMLANS SAMF HET
SE | 01 | 0188 | 874 | 1367 |  | Södra | 8814 | Norrtälje | VTG | Avloppsproduktion | 8814016 | Mobil |  |  | TNS 407 | Metallsökare | TNS 407 |  | Aktiv | H.G.Schubert | Ferrotec 200 | [7 empty] | 1 | [13 empty] | 1
SE | 01 | 0188 | 872 | 1368 |  | Södra | 8814 | Norrtälje | VTG | Avloppsproduktion | 8814016 | Mobil |  |  | Bärbart | pH-test | Bärbart |  | Aktiv | Swan | Chematest | [7 empty] | 1 | [13 empty] | 1
SE | 01 | 0188 | 873 | 1369 |  | Södra | 8814 | Norrtälje | VTG | Avloppsproduktion | 8814016 | Mobil |  |  | Bärbart | Klor-test | Bärbart |  | Aktiv | Hach | Colorimeter II |  |  |  | 2005 |  |  |  | 1 | [13 empty] | 1
SE | 01 | 0188 | 875 | 1373 |  | Södra | 8814 | Norrtälje | VTG | Avloppsproduktion | 8814016 | Mobil |  |  | TNS 407 | Fosfor-test | TNS 407 |  | Aktiv | Hach | DR-100 | [7 empty] | 1 | [13 empty] | 1
SE | 01 | 0188 | 876 | 1374 |  | Södra | 8814 | Norrtälje | VTG | Avloppsproduktion | 8814016 | Mobil |  |  | TNT 449 | Slamlod | TNT 449 |  | Aktiv | Emendo | [8 empty] | 1 | [13 empty] | 1
SE | 01 | 0188 | 877 | 1375 |  | Södra | 8814 | Norrtälje | VTG | Avloppsproduktion | 8814016 | Mobil |  |  | TNT 446 | Slamlod | TNT 446 |  | Aktiv | Emendo | [8 empty] | 1 | [13 empty] | 1
SE | 01 | 0188 | 878 | 1376 |  | Södra | 8814 | Norrtälje | VTG | Avloppsproduktion | 8814016 | Mobil |  |  | WOM 431 | Metallsökare | WOM 431 |  | Aktiv | H.G.Schubert | Ferrotec 200 | [7 empty] | 1 | [13 empty] | 1
SE | 01 | 0188 | 879 | 1381 |  | Södra | 8814 | Norrtälje | VTG | Avloppsproduktion | 8814016 | Mobil |  |  | TNT 444 | Metallsökare | TNT 444 |  | Aktiv | H.G.Schubert | Metrotec 880 | [7 empty] | 1 | [13 empty] | 1
SE | 01 | 0188 | 880 | 1382 |  | Södra | 8814 | Norrtälje | VTG | Avloppsproduktion | 8814016 | Mobil |  |  | TNT 444 | Slamlod | TNT 444 |  | Aktiv | Tecnotrading | Mod 10 | [7 empty] | 1 | [13 empty] | 1
SE | 01 | 0188 | 881 | 1383 |  | Södra | 8814 | Norrtälje | VTG | Avloppsproduktion | 8814016 | Mobil |  |  | TPW 533 | Metallsökare | TPW 533 |  | Aktiv | CSP Berger | MagnaTrac | [7 empty] | 1 | [13 empty] | 1
SE | 01 | 0188 | 882 | 1384 |  | Södra | 8814 | Norrtälje | VTG | Avloppsproduktion | 8814016 | Mobil |  |  | TPW 533 | Ventillyssnare | TPW 533 |  | Aktiv | Fuji Tecom | FSB-7D | [7 empty] | 1 | [13 empty] | 1
SE | 01 | 0188 | 883 | 1385 |  | Södra | 8814 | Norrtälje | VTG | Avloppsproduktion | 8814016 | Mobil |  |  | TPW 533 | Kompressor | TPW 533 |  | Aktiv | Atlas Copco | [8 empty] | 1 | [13 empty] | 1
SE | 01 | 0188 | 884 | 1386 |  | Södra | 8814 | Norrtälje | VTG | Avloppsproduktion | 8814016 | Mobil |  |  | TPW 533 | Maskinkap | TPW 533 |  | Aktiv | Husqvarna | 3120 | [7 empty] | 1 | [13 empty] | 1
SE | 01 | 0188 | 885 | 1387 |  | Södra | 8814 | Norrtälje | VTG | Avloppsproduktion | 8814016 | Mobil |  |  | TPW 533 | Elverk | TPW 533 |  | Aktiv | Honda | GX270 | [7 empty] | 1 | [13 empty] | 1
SE | 01 | 0188 | 886 | 1394 |  | Södra | 8814 | Norrtälje | VTG | Avloppsproduktion | 8814016 | Mobil |  |  | XDH 631 | Marklyssnare | XDH 631 |  | Aktiv | Fuji Tecom | HG 10A II | [7 empty] | 1 | [13 empty] | 1
SE | 01 | 0188 | 887 | 1395 |  | Södra | 8814 | Norrtälje | VTG | Avloppsproduktion | 8814016 | Mobil |  |  | XDH 631 | Ventillyssnare | XDH 631 |  | Aktiv | Fuji Tecom | FSB-7D | [7 empty] | 1 | [13 empty] | 1
SE | 01 | 0188 | 888 | 1396 |  | Södra | 8814 | Norrtälje | VTG | Avloppsproduktion | 8814016 | Mobil |  |  | XDH 631 | Korrolator | XDH 631 |  | Aktiv | Fuji Tecom | LC-2500 | [7 empty] | 1 | [13 empty] | 1
SE | 01 | 0188 | 890 | 1413 |  | Södra | 8814 | Norrtälje | VTG | Avloppsproduktion | 8814016 | Mobil |  |  | Bärbar | Trycklogg | Bärbar |  | Aktiv | Palmer | Loggermate | P4984 |  |  | 2002 |  |  |  | 1 | [13 empty] | 1
SE | 01 | 0188 | 891 | 1414 |  | Södra | 8814 | Norrtälje | VTG | Avloppsproduktion | 8814016 | Mobil |  |  | Bärbart | Trycklogg | Bärbart |  | Aktiv | Palmer | Loggermate | P1995 |  |  | 2002 |  |  |  | 1 | [13 empty] | 1
SE | 01 | 0188 | 892 | 1415 |  | Södra | 8814 | Norrtälje | VTG | Avloppsproduktion | 8814016 | Mobil |  |  | Bärbart | Trycklogg | Bärbart |  | Aktiv | Palmer | Loggermate | P1994 |  |  | 2002 |  |  |  | 1 | [13 empty] | 1
SE | 01 | 0188 | 893 | 1416 |  | Södra | 8814 | Norrtälje | VTG | Avloppsproduktion | 8814016 | Mobil |  |  | Bärbart | Trycklogg | Bärbart |  | Aktiv | Palmer | Loggermate | P1996 |  |  | 2002 |  |  |  | 1 | [13 empty] | 1
SE | 01 | 0188 | 894 | 1417 |  | Södra | 8814 | Norrtälje | VTG | Avloppsproduktion | 8814016 | Mobil |  |  | Bärbart | Trycklogg | Bärbart |  | Aktiv | Palmer | Loggermate | P2035 |  |  | 2002 |  |  |  | 1 | [13 empty] | 1
SE | 01 | 0188 | 889 | 1418 |  | Södra | 8814 | Norrtälje | VTG | Avloppsproduktion | 8814016 | Mobil |  |  | Bärbart | Klor-test | Bärbart |  | Aktiv | Hach | Colorimeter |  |  |  | 2005 |  |  |  | 1 | [13 empty] | 1
SE | 01 | 0188 |  |  |  | Södra | 8814 | Norrtälje | MB | Vattendistribution | 8814017 | MOTORMANNEN 2 |  |  | 3115964 |  |  | STOCKHOLMSV 51 | Aktiv |  |  | 15883 | [22 empty] | OK EKONOMISK FÖRENING
SE | 01 | 0188 | 895 | 1336 |  | Södra | 8814 | Norrtälje | TST | Vattendistribution | 8814018 | Månvägen |  |  | Solbacka | Pump | Solbacka |  | Aktiv | Grundfos | CR32/MGE112MB2 | - |  |  |  | Tryckstegring |  |  | 2 |  |  |  |  | 9 | 4 | 2800 | [6 empty] | 1
SE | 01 | 0188 | 903 | 773 |  | Södra | 8814 | Norrtälje | YVT | Vattenproduktion | 8814019 | Norr Malma |  |  |  | Kompressor |  |  | Aktiv | Robota | AGA100 | - |  |  |  | - |  |  | 2 |  |  |  |  | 5,5 | 0,75 | 2800 |  |  | 14 |  |  |  | 1
SE | 01 | 0188 | 904 | 774 |  | Södra | 8814 | Norrtälje | YVT | Vattenproduktion | 8814019 | Norr Malma |  |  | Råvatten 1 | Pumpmotor | Råvatten 1 |  | Aktiv | ABB | MBT180L | - | L4012 |  | 1996 |  |  |  | 2 |  |  |  |  | 44 | 22 | 1475 |  |  | 145 |  |  |  | 1
SE | 01 | 0188 | 905 | 775 |  | Södra | 8814 | Norrtälje | YVT | Vattenproduktion | 8814019 | Norr Malma |  |  | Råvatten 1 | Pumphus | Råvatten 1 |  | Aktiv | FindeR | AC150 | 9507228/2 |  |  | 1996 | - |  |  | 2 | [13 empty] | 1
SE | 01 | 0188 | 906 | 776 |  | Södra | 8814 | Norrtälje | YVT | Vattenproduktion | 8814019 | Norr Malma |  |  | Råvatten 2 | Pumpmotor | Råvatten 2 |  | Aktiv | ABB | MBT180L | - | L4013 |  | 1996 |  |  |  | 2 |  |  |  |  | 44 | 22 | 1475 |  |  | 145 |  |  |  | 1
SE | 01 | 0188 | 907 | 777 |  | Södra | 8814 | Norrtälje | YVT | Vattenproduktion | 8814019 | Norr Malma |  |  | Råvatten 2 | Pumphus | Råvatten 2 |  | Aktiv | FindeR | AC150 | 9507228/1 |  |  | 1996 | - |  |  | 2 | [13 empty] | 1
SE | 01 | 0188 | 908 | 778 |  | Södra | 8814 | Norrtälje | YVT | Vattenproduktion | 8814019 | Norr Malma |  |  | Silpump 1 | Pump | Silpump 1 |  | Aktiv | - | - | - | L4000 | [5 empty] | 2 | [13 empty] | 1
SE | 01 | 0188 | 909 | 779 |  | Södra | 8814 | Norrtälje | YVT | Vattenproduktion | 8814019 | Norr Malma |  |  | Silpump 2 | Pump | Silpump 2 |  | Aktiv | - | - | - | L4001 | [5 empty] | 2 | [13 empty] | 1
SE | 01 | 0188 | 910 | 780 |  | Södra | 8814 | Norrtälje | YVT | Vattenproduktion | 8814019 | Norr Malma |  |  |  | Kompressor |  |  | Aktiv | Atlas Copco | LX108 | 0450.116 |  |  |  | Reserv ? |  |  | 2 |  |  |  |  | 7,3 | 0,75 | 3000 | [6 empty] | 1
SE | 01 | 0188 | 911 | 781 |  | Södra | 8814 | Norrtälje | YVT | Vattenproduktion | 8814019 | Norr Malma |  |  | Spritv. 1 | Pump | Spritv. 1 |  | Aktiv | Grundfos | MG100LD2 | 85111213 | L4005 | [5 empty] | 2 |  |  |  |  | 9,7 | 4 | 2860 | [6 empty] | 1
SE | 01 | 0188 | 912 | 782 |  | Södra | 8814 | Norrtälje | YVT | Vattenproduktion | 8814019 | Norr Malma |  |  | Mikrosil 2 | Motor | Mikrosil 2 |  | Aktiv | - | - | - | L4007 | [5 empty] | 2 | [13 empty] | 1
SE | 01 | 0188 | 913 | 783 |  | Södra | 8814 | Norrtälje | YVT | Vattenproduktion | 8814019 | Norr Malma |  |  | 2 | Mikrosil | 2 |  | Aktiv | Hydrotech | - | - |  |  |  | - |  |  | 2 | [13 empty] | 1
SE | 01 | 0188 | 914 | 784 |  | Södra | 8814 | Norrtälje | YVT | Vattenproduktion | 8814019 | Norr Malma |  |  | 1 | Mikrosil | 1 |  | Aktiv | - | - | - |  |  |  | - |  |  | 2 | [13 empty] | 1
SE | 01 | 0188 | 915 | 785 |  | Södra | 8814 | Norrtälje | YVT | Vattenproduktion | 8814019 | Norr Malma |  |  | Spritsv. 2 | Pump | Spritsv. 2 |  | Aktiv | Grundfos | CR4 | - | L4010 | [5 empty] | 2 | [6 empty] | 2900 | [6 empty] | 1
SE | 01 | 0188 | 916 | 786 |  | Södra | 8814 | Norrtälje | YVT | Vattenproduktion | 8814019 | Norr Malma |  |  | Mikrosil 1 | Motor | Mikrosil 1 |  | Aktiv | Nord | R83DT60N | 600330219 7 | L4003 | [5 empty] | 2 |  |  |  |  | 1,9 | 0,55 | 1380 | [6 empty] | 1
SE | 01 | 0188 | 917 | 787 |  | Södra | 8814 | Norrtälje | YVT | Vattenproduktion | 8814019 | Norr Malma |  |  |  | Pump |  |  | Aktiv | Flygt | 3127.180 | S9320299 |  |  |  | Reserv ? |  |  | 2 |  |  |  |  | 7,1 | 5,9 | 1445 | 410 |  | 170 |  |  |  | 1
SE | 01 | 0188 | 918 | 790 |  | Södra | 8814 | Norrtälje | YVT | Vattenproduktion | 8814019 | Norr Malma |  |  |  | Reservkraft |  |  | Aktiv | Meco Alto Spa | ECO34-2SN/4 | 1301812 | L4033 |  | 2003 |  |  |  | 2 |  |  |  |  | 152 |  | 1500 |  |  | 400 |  |  |  | 1
SE | 01 | 0188 | 919 | 1332 |  | Södra | 8814 | Norrtälje | YVT | Vattenproduktion | 8814019 | Norr Malma |  |  | PST | Pump | PST |  | Aktiv | - | - | - | DI4053 |  |  | Dieseldriven |  |  | 2 | [13 empty] | 1
SE | 01 | 0188 | 920 |  | 090929 | Södra | 8814 | Norrtälje | YVT | Vattenproduktion | 8814019 | Norr Malma |  |  |  | OP 45 |  |  | Aktiv | [21 empty] | 4.0 |  | 1
SE | 01 | 0188 | 955 |  |  | Nät | 8814 | Norrtälje | DVN | Avledning dagvatten | 8814020 | Norrtälje DVN |  |  | Vigelsjö |  |  |  | Aktiv | [23 empty] | 1
SE | 01 | 0188 | 956 |  |  | Nät | 8814 | Norrtälje | DVN | Avledning dagvatten | 8814020 | Norrtälje DVN |  |  | Knutby |  |  |  | Aktiv | [23 empty] | 1
SE | 01 | 0188 | 957 |  |  | Nät | 8814 | Norrtälje | DVN | Avledning dagvatten | 8814020 | Norrtälje DVN |  |  | Grossgärde |  |  |  | Aktiv | [23 empty] | 1
SE | 01 | 0188 | 958 |  |  | Nät | 8814 | Norrtälje | DVN | Avledning dagvatten | 8814020 | Norrtälje DVN |  |  | Görla |  |  |  | Aktiv | [23 empty] | 1
SE | 01 | 0188 | 959 |  |  | Nät | 8814 | Norrtälje | DVN | Avledning dagvatten | 8814020 | Norrtälje DVN |  |  | Färsna |  |  |  | Aktiv | [23 empty] | 1
SE | 01 | 0188 | 960 |  |  | Nät | 8814 | Norrtälje | DVN | Avledning dagvatten | 8814020 | Norrtälje DVN |  |  | Norra Bergen |  |  |  | Aktiv | [23 empty] | 1
SE | 01 | 0188 | 961 |  |  | Nät | 8814 | Norrtälje | DVN | Avledning dagvatten | 8814020 | Norrtälje DVN |  |  | Kvisthamra |  |  |  | Aktiv | [23 empty] | 1
SE | 01 | 0188 | 962 |  |  | Nät | 8814 | Norrtälje | DVN | Avledning dagvatten | 8814020 | Norrtälje DVN |  |  | Fågelsången |  |  |  | Aktiv | [23 empty] | 1
SE | 01 | 0188 | 963 |  |  | Nät | 8814 | Norrtälje | DVN | Avledning dagvatten | 8814020 | Norrtälje DVN |  |  | Gransäter |  |  |  | Aktiv | [23 empty] | 1
SE | 01 | 0188 | 964 |  |  | Nät | 8814 | Norrtälje | DVN | Avledning dagvatten | 8814020 | Norrtälje DVN |  |  | Solbacka |  |  |  | Aktiv | [23 empty] | 1
SE | 01 | 0188 | 965 |  |  | Nät | 8814 | Norrtälje | DVN | Avledning dagvatten | 8814020 | Norrtälje DVN |  |  | Norra Solbacka |  |  |  | Aktiv | [23 empty] | 1
SE | 01 | 0188 | 966 |  |  | Nät | 8814 | Norrtälje | RVN | Vattendistribution | 8814021 | Norrtälje RVN |  |  | Vigelsjö | Renvattennät |  |  | Aktiv | [23 empty] | 1
SE | 01 | 0188 | 967 |  |  | Nät | 8814 | Norrtälje | RVN | Vattendistribution | 8814021 | Norrtälje RVN |  |  | Vigelsjö | SP1 |  |  | Aktiv | [23 empty] | 1
SE | 01 | 0188 | 968 |  |  | Nät | 8814 | Norrtälje | RVN | Vattendistribution | 8814021 | Norrtälje RVN |  |  | Knutby | Renvattennät |  |  | Aktiv | [23 empty] | 1
SE | 01 | 0188 | 969 |  |  | Nät | 8814 | Norrtälje | RVN | Vattendistribution | 8814021 | Norrtälje RVN |  |  | Knutby | SP2 |  |  | Aktiv | [23 empty] | 1
SE | 01 | 0188 | 970 |  |  | Nät | 8814 | Norrtälje | RVN | Vattendistribution | 8814021 | Norrtälje RVN |  |  | Knutby | SP4 |  |  | Aktiv | [23 empty] | 1
SE | 01 | 0188 | 971 |  |  | Nät | 8814 | Norrtälje | RVN | Vattendistribution | 8814021 | Norrtälje RVN |  |  | Grossgärde | Renvattennät |  |  | Aktiv | [23 empty] | 1
SE | 01 | 0188 | 972 |  |  | Nät | 8814 | Norrtälje | RVN | Vattendistribution | 8814021 | Norrtälje RVN |  |  | Grossgärde | SP13 |  |  | Aktiv | [23 empty] | 1
SE | 01 | 0188 | 973 |  |  | Nät | 8814 | Norrtälje | RVN | Vattendistribution | 8814021 | Norrtälje RVN |  |  | Grossgärde | SP23 |  |  | Aktiv | [23 empty] | 1
SE | 01 | 0188 | 974 |  |  | Nät | 8814 | Norrtälje | RVN | Vattendistribution | 8814021 | Norrtälje RVN |  |  | Görla | Renvattennät |  |  | Aktiv | [23 empty] | 1
SE | 01 | 0188 | 975 |  |  | Nät | 8814 | Norrtälje | RVN | Vattendistribution | 8814021 | Norrtälje RVN |  |  | Görla | SP21 |  |  | Aktiv | [23 empty] | 1
SE | 01 | 0188 | 976 |  |  | Nät | 8814 | Norrtälje | RVN | Vattendistribution | 8814021 | Norrtälje RVN |  |  | Görla | SP22 |  |  | Aktiv | [23 empty] | 1
SE | 01 | 0188 | 977 |  |  | Nät | 8814 | Norrtälje | RVN | Vattendistribution | 8814021 | Norrtälje RVN |  |  | Färsna | Renvattennät |  |  | Aktiv | [23 empty] | 1
SE | 01 | 0188 | 978 |  |  | Nät | 8814 | Norrtälje | RVN | Vattendistribution | 8814021 | Norrtälje RVN |  |  | Norra Bergen | Renvattennät |  |  | Aktiv | [23 empty] | 1
SE | 01 | 0188 | 979 |  |  | Nät | 8814 | Norrtälje | RVN | Vattendistribution | 8814021 | Norrtälje RVN |  |  | Norra Bergen | SP3 |  |  | Aktiv | [23 empty] | 1
SE | 01 | 0188 | 980 |  |  | Nät | 8814 | Norrtälje | RVN | Vattendistribution | 8814021 | Norrtälje RVN |  |  | Kvisthamra | Renvattennät |  |  | Aktiv | [23 empty] | 1
SE | 01 | 0188 | 981 |  |  | Nät | 8814 | Norrtälje | RVN | Vattendistribution | 8814021 | Norrtälje RVN |  |  | Kvisthamra | SP14 |  |  | Aktiv | [23 empty] | 1
SE | 01 | 0188 | 982 |  |  | Nät | 8814 | Norrtälje | RVN | Vattendistribution | 8814021 | Norrtälje RVN |  |  | Kvisthamra | SP16 |  |  | Aktiv | [23 empty] | 1
SE | 01 | 0188 | 983 |  |  | Nät | 8814 | Norrtälje | RVN | Vattendistribution | 8814021 | Norrtälje RVN |  |  | Kvisthamra | SP17 |  |  | Aktiv | [23 empty] | 1
SE | 01 | 0188 | 984 |  |  | Nät | 8814 | Norrtälje | RVN | Vattendistribution | 8814021 | Norrtälje RVN |  |  | Kvisthamra | SP18 |  |  | Aktiv | [23 empty] | 1
SE | 01 | 0188 | 985 |  |  | Nät | 8814 | Norrtälje | RVN | Vattendistribution | 8814021 | Norrtälje RVN |  |  | Kvisthamra | SP19 |  |  | Aktiv | [23 empty] | 1
SE | 01 | 0188 | 986 |  |  | Nät | 8814 | Norrtälje | RVN | Vattendistribution | 8814021 | Norrtälje RVN |  |  | Kvisthamra | SP20 |  |  | Aktiv | [23 empty] | 1
SE | 01 | 0188 | 987 |  |  | Nät | 8814 | Norrtälje | RVN | Vattendistribution | 8814021 | Norrtälje RVN |  |  | Fågelsången | Renvattennät |  |  | Aktiv | [23 empty] | 1
SE | 01 | 0188 | 988 |  |  | Nät | 8814 | Norrtälje | RVN | Vattendistribution | 8814021 | Norrtälje RVN |  |  | Gransäter | Renvattennät |  |  | Aktiv | [23 empty] | 1
SE | 01 | 0188 | 989 |  |  | Nät | 8814 | Norrtälje | RVN | Vattendistribution | 8814021 | Norrtälje RVN |  |  | Gransäter | SP5 |  |  | Aktiv | [23 empty] | 1
SE | 01 | 0188 | 990 |  |  | Nät | 8814 | Norrtälje | RVN | Vattendistribution | 8814021 | Norrtälje RVN |  |  | Gransäter | SP6 |  |  | Aktiv | [23 empty] | 1
SE | 01 | 0188 | 991 |  |  | Nät | 8814 | Norrtälje | RVN | Vattendistribution | 8814021 | Norrtälje RVN |  |  | Gransäter | SP15 |  |  | Aktiv | [23 empty] | 1
SE | 01 | 0188 | 992 |  |  | Nät | 8814 | Norrtälje | RVN | Vattendistribution | 8814021 | Norrtälje RVN |  |  | Gransäter | SP7 |  |  | Aktiv | [23 empty] | 1
SE | 01 | 0188 | 993 |  |  | Nät | 8814 | Norrtälje | RVN | Vattendistribution | 8814021 | Norrtälje RVN |  |  | Solbacka | Renvattennät |  |  | Aktiv | [23 empty] | 1
SE | 01 | 0188 | 994 |  |  | Nät | 8814 | Norrtälje | RVN | Vattendistribution | 8814021 | Norrtälje RVN |  |  | Solbacka | SP8 | BP8 |  | Aktiv | [23 empty] | 1
SE | 01 | 0188 | 995 |  |  | Nät | 8814 | Norrtälje | RVN | Vattendistribution | 8814021 | Norrtälje RVN |  |  | Solbacka | SP9 | BP9 |  | Aktiv | [23 empty] | 1
SE | 01 | 0188 | 996 |  |  | Nät | 8814 | Norrtälje | RVN | Vattendistribution | 8814021 | Norrtälje RVN |  |  | Solbacka | SP10 | BP10 |  | Aktiv | [23 empty] | 1
SE | 01 | 0188 | 997 |  |  | Nät | 8814 | Norrtälje | RVN | Vattendistribution | 8814021 | Norrtälje RVN |  |  | Norra Solbacka | Renvattennät |  |  | Aktiv | [23 empty] | 1
SE | 01 | 0188 | 998 |  |  | Nät | 8814 | Norrtälje | SVN | Avledning spillvatten | 8814022 | Norrtälje SVN |  |  | Vigelsjö | Spillvattennät |  |  | Aktiv | [23 empty] | 1
SE | 01 | 0188 | 999 |  |  | Nät | 8814 | Norrtälje | SVN | Avledning spillvatten | 8814022 | Norrtälje SVN |  |  | Knutby | Spillvattennät |  |  | Aktiv | [23 empty] | 1
SE | 01 | 0188 | 1000 |  |  | Nät | 8814 | Norrtälje | SVN | Avledning spillvatten | 8814022 | Norrtälje SVN |  |  | Grossgärde | Spillvattennät |  |  | Aktiv | [23 empty] | 1
SE | 01 | 0188 | 1001 |  |  | Nät | 8814 | Norrtälje | SVN | Avledning spillvatten | 8814022 | Norrtälje SVN |  |  | Görla | Spillvattennät |  |  | Aktiv | [23 empty] | 1
SE | 01 | 0188 | 1002 |  |  | Nät | 8814 | Norrtälje | SVN | Avledning spillvatten | 8814022 | Norrtälje SVN |  |  | Färsna | Spillvattennät |  |  | Aktiv | [23 empty] | 1
SE | 01 | 0188 | 1003 |  |  | Nät | 8814 | Norrtälje | SVN | Avledning spillvatten | 8814022 | Norrtälje SVN |  |  | Norra Bergen | Spillvattennät |  |  | Aktiv | [23 empty] | 1
SE | 01 | 0188 | 1004 |  |  | Nät | 8814 | Norrtälje | SVN | Avledning spillvatten | 8814022 | Norrtälje SVN |  |  | Kvisthamra | Spillvattennät |  |  | Aktiv | [23 empty] | 1
SE | 01 | 0188 | 1005 |  |  | Nät | 8814 | Norrtälje | SVN | Avledning spillvatten | 8814022 | Norrtälje SVN |  |  | Fågelsången | Spillvattennät |  |  | Aktiv | [23 empty] | 1
SE | 01 | 0188 | 1006 |  |  | Nät | 8814 | Norrtälje | SVN | Avledning spillvatten | 8814022 | Norrtälje SVN |  |  | Gransäter | Spillvattennät |  |  | Aktiv | [23 empty] | 1
SE | 01 | 0188 | 1007 |  |  | Nät | 8814 | Norrtälje | SVN | Avledning spillvatten | 8814022 | Norrtälje SVN |  |  | Solbacka | Spillvattennät |  |  | Aktiv | [23 empty] | 1
SE | 01 | 0188 | 1008 |  |  | Nät | 8814 | Norrtälje | SVN | Avledning spillvatten | 8814022 | Norrtälje SVN |  |  | Norra Solbacka | Spillvattennät |  |  | Aktiv | [23 empty] | 1
SE | 01 | 0188 | 1045 | 1 |  | Södra | 8814 | Norrtälje | VV | Vattenproduktion | 8814023 | Nånö VV |  |  | Lab | pH | Lab |  | Aktiv | Contronic | 90 | 93109147 | Al0004Al | #Manualer\Contronic 90.doc# |  | Råvatten in | #Underhåll\Kalbrering contronic 90.doc# |  | 1 | Buffertlösning | ±0,25 u pH | 0-14 u pH | 1/mån | [9 empty] | 1
SE | 01 | 0188 | 1046 | 2 |  | Södra | 8814 | Norrtälje | VV | Vattenproduktion | 8814023 | Nånö VV |  |  | Lab | Turbiditet | Lab |  | Aktiv | Hach | SC100 | 990100002389 | NÅNÖ_642 | #PDF\Hach 1720.pdf# |  | Efter sandfilter - Display | #Underhåll\Lange SC100.doc# |  | 1 | Ref.utrustning | ±10 NTU | 0-200 NTU | 1 /mån | [9 empty] | 1
SE | 01 | 0188 | 1047 | 3 |  | Södra | 8814 | Norrtälje | VV | Vattenproduktion | 8814023 | Nånö VV |  |  | Lab | Turbiditet | Lab |  | Aktiv | Hach | 1720 D/L | - |  | #PDF\Hach 1720 D_L.pdf# |  | Efter sandfilter - Givare | #Underhåll\Kalibrering 1720.doc# |  | 1 | Ref.utrustning | ±10 NTU | 0-200 NTU | 1 /mån | [9 empty] | 1
SE | 01 | 0188 | 1048 | 4 |  | Södra | 8814 | Norrtälje | VV | Vattenproduktion | 8814023 | Nånö VV |  |  | Lab | Turbiditet | Lab |  | Aktiv | Hach | SC100 | 20800000822 | NÅNÖ_R622 | #PDF\Hach 1720.pdf# |  | Efter kolfilter - Display | #Underhåll\Lange SC100.doc# |  | 1 | Ref.utrustning | ±10 NTU | 0-200 NTU | 1 /mån | [9 empty] | 1
SE | 01 | 0188 | 1049 | 5 |  | Södra | 8814 | Norrtälje | VV | Vattenproduktion | 8814023 | Nånö VV |  |  | Lab | Turbiditet | Lab |  | Aktiv | Hach | 1720 D/L | - |  | #PDF\Hach 1720 D_L.pdf# |  | Efter kolfilter - Givare | #Underhåll\Kalibrering 1720.doc# |  | 1 | Ref.utrustning | ±10 NTU | 0-200 NTU | 1 /mån | [9 empty] | 1
SE | 01 | 0188 | 1050 | 6 |  | Södra | 8814 | Norrtälje | VV | Vattenproduktion | 8814023 | Nånö VV |  |  | Lab | Turbiditet | Lab |  | Aktiv | Dr Lange | Ultra turb plus | 1116290 |  | #PDF\Ultra Turb plus.pdf# |  | Utgående vatten - Givare | #Underhåll\UltraTurb plus.doc# |  | 1 | Ref.utrustning | ±10 NTU | 0-200 NTU | 1 /mån | [9 empty] | 1
SE | 01 | 0188 | 1051 | 7 |  | Södra | 8814 | Norrtälje | VV | Vattenproduktion | 8814023 | Nånö VV |  |  | Lab | Turbiditet | Lab |  | Aktiv | Dr Lange | SC100 | - | Al0010Al | #PDF\Lange SC100 Ph.pdf# |  | Utgående vatten - Display | #Underhåll\Lange SC100.doc# |  | 1 | Ref.utrustning | ±10 NTU | 0-200 NTU | 1 /mån | [9 empty] | 1
SE | 01 | 0188 | 1052 | 8 |  | Södra | 8814 | Norrtälje | VV | Vattenproduktion | 8814023 | Nånö VV |  |  | Lab | pH | Lab |  | Aktiv | Contronic | 90 | 93109146 | Al0024Al | #Manualer\Contronic Ph_Redox.doc# |  | Efter lågres | #Underhåll\Kalbrering contronic 90.doc# |  | 1 | Buffertlösning | ±0,25 u pH | 0-14 u pH | 1/mån | [9 empty] | 1
SE | 01 | 0188 | 1053 | 9 |  | Södra | 8814 | Norrtälje | VV | Vattenproduktion | 8814023 | Nånö VV |  |  | Lab | pH | Lab |  | Aktiv | Dr Lange | SC100 | 406570160 | Al0050Al | #PDF\Lange SC100 Ph.pdf# |  | Utgående vatten | #Underhåll\Lange SC100.doc# |  | 1 | Buffertlösning | ±0,25 u pH | 0-14 u pH | 1/mån | [9 empty] | 1
SE | 01 | 0188 | 1054 | 10 |  | Södra | 8814 | Norrtälje | VV | Vattenproduktion | 8814023 | Nånö VV |  |  | Lab | Klor | Lab |  | Aktiv | Hach | CL17 | 40200009083 |  | #PDF\CL17 kloranalysator_sv.pdf# |  | Utgående vatten - Fritt klor | #Underhåll\Kalibrering Kloranalysator CL17.doc# |  | 1 | Referensutrustning | ±0,1 mg/l | 0-1 mg/l | 1/mån | [9 empty] | 1
SE | 01 | 0188 | 1055 | 11 |  | Södra | 8814 | Norrtälje | VV | Vattenproduktion | 8814023 | Nånö VV |  |  | Lab | Klor | Lab |  | Aktiv | Hach | CL17 | 40200009248 | Al0020Al | #PDF\CL17 kloranalysator_sv.pdf# |  | Utgående vatten - Totalt klor | #Underhåll\Kalibrering Kloranalysator CL17.doc# |  | 1 | Referensutrustning | ±0,1 mg/l | 0-1 mg/l | 1/mån | [9 empty] | 1
SE | 01 | 0188 | 1056 | 12 |  | Södra | 8814 | Norrtälje | VV | Vattenproduktion | 8814023 | Nånö VV |  |  | Kolfilter 1 | Nivå | Kolfilter 1 |  | Aktiv | Swedmeter | PPS2 | 041649703 | NÅNÖ_R654 | #PDF\Swedmeter PPS2.pdf# |  | AKF1 YB103 | #Underhåll\Kalibrering Swedmeter PPS2.doc# |  | 1 | Vattenpelare | ± 1% | 0-3,5 m | 1/år | [9 empty] | 1
SE | 01 | 0188 | 1057 | 13 |  | Södra | 8814 | Norrtälje | VV | Vattenproduktion | 8814023 | Nånö VV |  |  | Kolfilter 2 | Nivå | Kolfilter 2 |  | Aktiv | Swedmeter | PPS2 | 041649702 | NÅNÖ_R664 | #PDF\Swedmeter PPS2.pdf# |  | AKF2 YB123 | #Underhåll\Kalibrering Swedmeter PPS2.doc# |  | 1 | Vattenpelare | ± 1% | 0-3,5 m | 1/år | [9 empty] | 1
SE | 01 | 0188 | 1058 | 14 |  | Södra | 8814 | Norrtälje | VV | Vattenproduktion | 8814023 | Nånö VV |  |  | Kolfilter 3 | Nivå | Kolfilter 3 |  | Aktiv | MJK | - | 9503FA0110A | NÅNÖ_R674 |  |  | AKF3 YB303 |  |  | 1 | Vattenpelare | ± 1% | 0-3,5 m | 1/år | [9 empty] | 1
SE | 01 | 0188 | 1059 | 15 |  | Södra | 8814 | Norrtälje | VV | Vattenproduktion | 8814023 | Nånö VV |  |  | Kolfilter 4 | Nivå | Kolfilter 4 |  | Aktiv | Swedmeter | PPS2 | 041649705 | NÅNÖ_R684 | #PDF\Swedmeter PPS2.pdf# |  | AKF4 YB323 | #Underhåll\Kalibrering Swedmeter PPS2.doc# |  | 1 | Vattenpelare | ± 1% | 0-3,5 m | 1/år | [9 empty] | 1
SE | 01 | 0188 | 1060 | 16 |  | Södra | 8814 | Norrtälje | VV | Vattenproduktion | 8814023 | Nånö VV |  |  | Flockning | pH | Flockning |  | Aktiv | Contronic | 90 | 93109148 | Al0024Al ? | #Manualer\Contronic Ph_Redox.doc# |  | YA43 | #Underhåll\Kalbrering contronic 90.doc# |  | 1 | Buffertlösning | ±0,25 u pH | 0-14 u pH | 1/mån | [9 empty] | 1
SE | 01 | 0188 | 1061 | 17 |  | Södra | 8814 | Norrtälje | VV | Vattenproduktion | 8814023 | Nånö VV |  |  | Sandfilter | Turbiditet | Sandfilter |  | Aktiv | Hach | 1720 C | 930600003540 | NÅNÖ_R622 ? | #Manualer\Hach 1720 C Turbidimeter.doc# |  | Sandfilter | #Underhåll\Kalibrering 1720 C.doc# |  | 1 | Ref.utrustning | ±10 NTU | 0-200 NTU | 1 /mån | [9 empty] | 1
SE | 01 | 0188 | 1062 | 18 |  | Södra | 8814 | Norrtälje | VV | Vattenproduktion | 8814023 | Nånö VV |  |  | Sandfilter 1 | Nivå | Sandfilter 1 |  | Aktiv | Contronic | - | - | NÅNÖ_R625 |  |  | Används ej |  |  | 1 | Vattenpelare | ± 1% |  | 1/år | [9 empty] | 1
SE | 01 | 0188 | 1063 | 19 |  | Södra | 8814 | Norrtälje | VV | Vattenproduktion | 8814023 | Nånö VV |  |  | Sandfilter 2 | Nivå | Sandfilter 2 |  | Aktiv | Contronic | - | - | NÅNÖ_R620 |  |  | Används ej |  |  | 1 | Vattenpelare | ± 1% |  | 1/år | [9 empty] | 1
SE | 01 | 0188 | 1064 | 20 |  | Södra | 8814 | Norrtälje | VV | Vattenproduktion | 8814023 | Nånö VV |  |  | Sandfilter 3 | Nivå | Sandfilter 3 |  | Aktiv | Contronic | - | - | NÅNÖ_628 |  |  | Används ej |  |  | 1 | Vattenpelare | ± 1% |  | 1/år | [9 empty] | 1
SE | 01 | 0188 | 1065 | 21 |  | Södra | 8814 | Norrtälje | VV | Vattenproduktion | 8814023 | Nånö VV |  |  | Renvattentank | Nivå | Renvattentank |  | Aktiv | ABS | HSR | - | Al0054Al | #PDF\ABS HSR.pdf# |  |  | #Underhåll\Rengöring HSR.doc# |  | 1 | Vattenpelare | ± 1% | 0-3,5 m | 1/år | [9 empty] | 1
SE | 01 | 0188 | 1066 | 449 |  | Södra | 8814 | Norrtälje | VV | Vattenproduktion | 8814023 | Nånö VV |  |  | Nånö | Reservkraft | Nånö |  | Aktiv | ESAB | SB 62 | 132279 |  |  |  | - |  |  | 2 |  |  |  |  | 260 | [8 empty] | 1
SE | 01 | 0188 | 1067 | 450 |  | Södra | 8814 | Norrtälje | VV | Vattenproduktion | 8814023 | Nånö VV |  |  | Nånö | Reservkraft | Nånö |  | Aktiv | ESAB | SB62 | 132280 |  |  |  | - |  |  | 2 |  |  |  |  | 260 | [8 empty] | 1
SE | 01 | 0188 | 1068 | 451 |  | Södra | 8814 | Norrtälje | VV | Vattenproduktion | 8814023 | Nånö VV |  |  | Dos 1 Al-Sulfat | Doseringspump | Dos 1 Al-Sulfat |  | Aktiv | Milton Roy | CEGA170D6P2 | 991151622 | DI4333 | [5 empty] | 2 | [13 empty] | 1
SE | 01 | 0188 | 1069 | 452 |  | Södra | 8814 | Norrtälje | VV | Vattenproduktion | 8814023 | Nånö VV |  |  | Dos 2 Al-sulfat | Doseringspump | Dos 2 Al-sulfat |  | Aktiv | Milton Roy | CEGA 170 D6P2 | 991151623 | DI4334 | [5 empty] | 2 | [13 empty] | 1
SE | 01 | 0188 | 1070 | 453 |  | Södra | 8814 | Norrtälje | VV | Vattenproduktion | 8814023 | Nånö VV |  |  | Nånö | Kompressor | Nånö |  | Aktiv | Hydrovane | D90LNH | K165842 |  |  |  | - Reservkompressor 1 |  |  | 2 |  |  |  |  | 5,2 | 2,2 | 2850 | [6 empty] | 1
SE | 01 | 0188 | 1071 | 454 |  | Södra | 8814 | Norrtälje | VV | Vattenproduktion | 8814023 | Nånö VV |  |  | Nånö | Kompressor | Nånö |  | Aktiv | Hydrovane | D90LNH | K199586 |  |  |  | - Reservkompressor 2 |  |  | 2 |  |  |  |  | 5,2 | 2,2 | 2850 | [6 empty] | 1
SE | 01 | 0188 | 1072 | 455 |  | Södra | 8814 | Norrtälje | VV | Vattenproduktion | 8814023 | Nånö VV |  |  | Nånö | Kompressor 2 | Nånö |  | Aktiv | KAESER | SX 6 | 2570 | L3326 | [5 empty] | 2 | [5 empty] | 4 | 3000 | [6 empty] | 1
SE | 01 | 0188 | 1073 | 456 |  | Södra | 8814 | Norrtälje | VV | Vattenproduktion | 8814023 | Nånö VV |  |  | Nånö | Kompressor 1 | Nånö |  | Aktiv | KAESER | TA 5 | 2840 | L3325 |  |  | Lufttork |  |  | 2 |  |  |  |  | 1,7 | [8 empty] | 1
SE | 01 | 0188 | 1074 | 457 |  | Södra | 8814 | Norrtälje | VV | Vattenproduktion | 8814023 | Nånö VV |  |  | Spolvatten | Pumpmotor | Spolvatten |  | Aktiv | Bevi | 2SG250M-6 | - | L3321 | [5 empty] | 2 |  |  |  |  | 68 | 37 | 985 |  |  | 430 |  |  |  | 1
SE | 01 | 0188 | 1075 | 458 |  | Södra | 8814 | Norrtälje | VV | Vattenproduktion | 8814023 | Nånö VV |  |  | Spolvatten | Pumphus | Spolvatten |  | Aktiv | SPP | AM35A | 9518880 |  |  |  | - |  |  | 2 | [6 empty] | 950 | [6 empty] | 1
SE | 01 | 0188 | 1076 | 459 |  | Södra | 8814 | Norrtälje | VV | Vattenproduktion | 8814023 | Nånö VV |  |  | Spolvatten2 | Pumpmotor | Spolvatten2 |  | Aktiv | Bevi | 2SG250M-6 | 923356 | [6 empty] | 2 |  |  |  |  | 68 | 37 | 985 |  |  | 430 |  |  |  | 1
SE | 01 | 0188 | 1077 | 460 |  | Södra | 8814 | Norrtälje | VV | Vattenproduktion | 8814023 | Nånö VV |  |  | Spolvatten 2 | Pumphus | Spolvatten 2 |  | Aktiv | SPP | AM35A | 0350814 |  |  |  | - |  |  | 2 | [6 empty] | 950 | [6 empty] | 1
SE | 01 | 0188 | 1078 | 461 |  | Södra | 8814 | Norrtälje | VV | Vattenproduktion | 8814023 | Nånö VV |  |  | Renvatten 2 | Pumpmotor | Renvatten 2 |  | Aktiv | Bevi | 2D208S-4 | - | L3330 | [5 empty] | 2 |  |  |  |  | 133 | 75 | 1480 | [6 empty] | 1
SE | 01 | 0188 | 1079 | 462 |  | Södra | 8814 | Norrtälje | VV | Vattenproduktion | 8814023 | Nånö VV |  |  | Renvatten 2 | Pumphus | Renvatten 2 |  | Aktiv | - | AN150/40 | - |  |  |  | - |  |  | 2 | [6 empty] | 1450 | [6 empty] | 1
SE | 01 | 0188 | 1080 | 463 |  | Södra | 8814 | Norrtälje | VV | Vattenproduktion | 8814023 | Nånö VV |  |  | Renvatten 3 | Pumpmotor | Renvatten 3 |  | Aktiv | FFD | DPIG-280S-4 | 791267 | L3331 | [5 empty] | 2 |  |  |  |  | 134 | 75 | 1485 |  |  | 565 |  |  |  | 1
SE | 01 | 0188 | 1081 | 464 |  | Södra | 8814 | Norrtälje | VV | Vattenproduktion | 8814023 | Nånö VV |  |  | Renvatten 3 | Pumphus | Renvatten 3 |  | Aktiv | - | AN150/40 | - |  |  |  | - |  |  | 2 | [6 empty] | 1450 | [6 empty] | 1
SE | 01 | 0188 | 1082 | 465 |  | Södra | 8814 | Norrtälje | VV | Vattenproduktion | 8814023 | Nånö VV |  |  | Nånö | Blåsmaskin | Nånö |  | Aktiv | KAESER | DB 235C | 1001 | L3350 | [5 empty] | 2 | [13 empty] | 1
SE | 01 | 0188 | 1083 | 466 |  | Södra | 8814 | Norrtälje | VV | Vattenproduktion | 8814023 | Nånö VV |  |  | Dispersionspump 1 | Pumpmotor | Dispersionspump 1 |  | Aktiv | Bevi | GA-13-68 | Y130605 | L3322 | [5 empty] | 2 |  |  |  |  | 42 | 22 | 2920 | [6 empty] | 1
SE | 01 | 0188 | 1084 | 467 |  | Södra | 8814 | Norrtälje | VV | Vattenproduktion | 8814023 | Nånö VV |  |  | Dispersionspump 1 | Pumphus | Dispersionspump 1 |  | Aktiv | - | AN 50/26 | 10569996 |  |  |  | - |  |  | 2 | [6 empty] | 2900 | [6 empty] | 1
SE | 01 | 0188 | 1085 | 468 |  | Södra | 8814 | Norrtälje | VV | Vattenproduktion | 8814023 | Nånö VV |  |  | Dispersionspump 2 | Pumpmotor | Dispersionspump 2 |  | Aktiv | Bevi | GA-13-68 | - | L3323 | [5 empty] | 2 |  |  |  |  | 42 | 22 | 2920 | [6 empty] | 1
SE | 01 | 0188 | 1086 | 469 |  | Södra | 8814 | Norrtälje | VV | Vattenproduktion | 8814023 | Nånö VV |  |  | Dispersionspump 2 | Pumphus | Dispersionspump 2 |  | Aktiv | - | AN 50/26 | 9430518/2 |  |  |  | - |  |  | 2 | [6 empty] | 2900 | [6 empty] | 1
SE | 01 | 0188 | 1087 | 470 |  | Södra | 8814 | Norrtälje | VV | Vattenproduktion | 8814023 | Nånö VV |  |  | Dekantering | Pumpmotor | Dekantering |  | Aktiv | FFD | DPIG-9054 | - | L3324 | [5 empty] | 2 |  |  |  |  | 4,7 | 11 | 1415 | [6 empty] | 1
SE | 01 | 0188 | 1088 | 471 |  | Södra | 8814 | Norrtälje | VV | Vattenproduktion | 8814023 | Nånö VV |  |  | Dekantering | Pumphus | Dekantering |  | Aktiv | - | AN 65-13 | 9326760 |  |  |  | - |  |  | 2 | [6 empty] | 1400 | [6 empty] | 1
SE | 01 | 0188 | 1089 | 472 |  | Södra | 8814 | Norrtälje | VV | Vattenproduktion | 8814023 | Nånö VV |  |  | Slam | Pumpmotor | Slam |  | Aktiv | FDD | OPIG-80A-4 | 64816 | L3320 | [5 empty] | 2 |  |  |  |  | 1,47 | 0,55 | 1400 | [6 empty] | 1
SE | 01 | 0188 | 1090 | 473 |  | Södra | 8814 | Norrtälje | VV | Vattenproduktion | 8814023 | Nånö VV |  |  | Slam | Pumphus | Slam |  | Aktiv | - | AN40/15 | 9326761 |  |  |  | - |  |  | 2 | [6 empty] | 1400 | [6 empty] | 1
SE | 01 | 0188 | 1091 | 474 |  | Södra | 8814 | Norrtälje | VV | Vattenproduktion | 8814023 | Nånö VV |  |  | Transportpump1 Al-sulfat | Pump | Transportpump1 Al-sulfat |  | Aktiv | IWACI | MD-40RM-220N | M0750640 | L3357 | [5 empty] | 2 |  |  |  |  | 0,7 | 65 | 2700 | [6 empty] | 1
SE | 01 | 0188 | 1092 | 475 |  | Södra | 8814 | Norrtälje | VV | Vattenproduktion | 8814023 | Nånö VV |  |  | Transportpump2 Al-sulfat | Pump | Transportpump2 Al-sulfat |  | Aktiv | IWACI | MD-40RM-220N | M075641 | L3334 | [5 empty] | 2 |  |  |  |  | 0,7 | 65 | 2700 | [6 empty] | 1
SE | 01 | 0188 | 1093 | 476 |  | Södra | 8814 | Norrtälje | VV | Vattenproduktion | 8814023 | Nånö VV |  |  | Al-dosering | Doseringspump | Al-dosering |  | Aktiv | SEW | R40D63K4 | 603010972 | L3333 |  |  | Skruvpump |  |  | 2 |  |  |  |  | 0,71 | 0,12 | 1320 | [6 empty] | 1
SE | 01 | 0188 | 1094 | 477 |  | Södra | 8814 | Norrtälje | VV | Vattenproduktion | 8814023 | Nånö VV |  |  | Klor / DP 1 | Doseringspump | Klor / DP 1 |  | Aktiv | Milton Roy | Serie G | - | DI4336 |  | 2002 |  |  |  | 2 | [13 empty] | 1
SE | 01 | 0188 | 1095 | 478 |  | Södra | 8814 | Norrtälje | VV | Vattenproduktion | 8814023 | Nånö VV |  |  | Klor / DP2 | Doseringspump | Klor / DP2 |  | Aktiv | Milton Roy | Serie G | - | DI4337 |  | 2002 |  |  |  | 2 | [13 empty] | 1
SE | 01 | 0188 | 1096 | 482 |  | Södra | 8814 | Norrtälje | VV | Vattenproduktion | 8814023 | Nånö VV |  |  | Lutdosering 2 | Doseringspump | Lutdosering 2 |  | Aktiv | Marlow | 540U | 6090898 | DI4343 | [5 empty] | 2 | [13 empty] | 1
SE | 01 | 0188 | 1097 | 483 |  | Södra | 8814 | Norrtälje | VV | Vattenproduktion | 8814023 | Nånö VV |  |  | Provtagning 1 | Pump | Provtagning 1 |  | Aktiv | - | - | - | [6 empty] | 2 | [13 empty] | 1
SE | 01 | 0188 | 1098 | 999 |  | Södra | 8814 | Norrtälje | VV | Vattenproduktion | 8814023 | Nånö VV |  |  | Sandfilter1 / OMR F01:1 | Omrörare | Sandfilter1 / OMR F01:1 |  | Aktiv | SEW | RF43 | 6020.13794.3.2.2 | L3300 | [5 empty] | 2 |  |  |  |  | 0,41 | 0,12 | 1370 | [6 empty] | 1
SE | 01 | 0188 | 1099 | 1000 |  | Södra | 8814 | Norrtälje | VV | Vattenproduktion | 8814023 | Nånö VV |  |  | Sandfilter1 / OMR F01:2 | Omrörare | Sandfilter1 / OMR F01:2 |  | Aktiv | SEW | RF43 | 6020.13794.3.1.2 | L3301 | [5 empty] | 2 |  |  |  |  | 0,41 | 0,12 | 1370 | [6 empty] | 1
SE | 01 | 0188 | 1100 | 1001 |  | Södra | 8814 | Norrtälje | VV | Vattenproduktion | 8814023 | Nånö VV |  |  | Sandfilter1 / OMR F01:3 | Omrörare | Sandfilter1 / OMR F01:3 |  | Aktiv | SEW | RF43 | 6020.13794.3.1.2 | L3302 | [5 empty] | 2 |  |  |  |  | 0,41 | 0,12 | 1370 | [6 empty] | 1
SE | 01 | 0188 | 1101 | 1002 |  | Södra | 8814 | Norrtälje | VV | Vattenproduktion | 8814023 | Nånö VV |  |  | Sandfilter1 / OMR F01:4 | Omrörare | Sandfilter1 / OMR F01:4 |  | Aktiv | SEW | RF43 | 6020.13794.3.2.2 | L3303 | [5 empty] | 2 |  |  |  |  | 0,41 | 0,12 | 1370 | [6 empty] | 1
SE | 01 | 0188 | 1102 | 1003 |  | Södra | 8814 | Norrtälje | VV | Vattenproduktion | 8814023 | Nånö VV |  |  | Sandfilter 2 / OMR F02:1 | Omrörare | Sandfilter 2 / OMR F02:1 |  | Aktiv | SEW | RF43 | 6020.13794.3.2.2 | L3304 | [5 empty] | 2 |  |  |  |  | 0,41 | 0,12 | 1370 | [6 empty] | 1
SE | 01 | 0188 | 1103 | 1004 |  | Södra | 8814 | Norrtälje | VV | Vattenproduktion | 8814023 | Nånö VV |  |  | Sandfilter 2 / OMR F02:2 | Omrörare | Sandfilter 2 / OMR F02:2 |  | Aktiv | SEW | RF43 | 6020.13794.3.1.2 | L3305 | [5 empty] | 2 |  |  |  |  | 0,41 | 0,12 | 1370 | [6 empty] | 1
SE | 01 | 0188 | 1104 | 1005 |  | Södra | 8814 | Norrtälje | VV | Vattenproduktion | 8814023 | Nånö VV |  |  | Sandfilter 2 / OMR F02:3 | Omrörare | Sandfilter 2 / OMR F02:3 |  | Aktiv | SEW | RF43 | 6020.13794.3.1.2 | L3306 | [5 empty] | 2 |  |  |  |  | 0,41 | 0,12 | 1370 | [6 empty] | 1
SE | 01 | 0188 | 1105 | 1006 |  | Södra | 8814 | Norrtälje | VV | Vattenproduktion | 8814023 | Nånö VV |  |  | Sandfilter 2 / OMR F02:4 | Omrörare | Sandfilter 2 / OMR F02:4 |  | Aktiv | SEW | RF43 | 6020.13794.3.2.2 | L3307 | [5 empty] | 2 |  |  |  |  | 0,41 | 0,12 | 1370 | [6 empty] | 1
SE | 01 | 0188 | 1106 | 1007 |  | Södra | 8814 | Norrtälje | VV | Vattenproduktion | 8814023 | Nånö VV |  |  | Sandfilter 3 / OMR F03:1 | Omrörare | Sandfilter 3 / OMR F03:1 |  | Aktiv | SEW | RF43 | 6020.13794.3.2.2 | L3310 | [5 empty] | 2 |  |  |  |  | 0,41 | 0,12 | 1370 | [6 empty] | 1
SE | 01 | 0188 | 1107 | 1008 |  | Södra | 8814 | Norrtälje | VV | Vattenproduktion | 8814023 | Nånö VV |  |  | Sandfilter 3 / OMR F03:2 | Omrörare | Sandfilter 3 / OMR F03:2 |  | Aktiv | SEW | RF43 | 6020.13794.3.1.2 | L3311 | [5 empty] | 2 |  |  |  |  | 0,41 | 0,12 | 1370 | [6 empty] | 1
SE | 01 | 0188 | 1108 | 1009 |  | Södra | 8814 | Norrtälje | VV | Vattenproduktion | 8814023 | Nånö VV |  |  | Sandfilter 3 / OMR F03:3 | Omrörare | Sandfilter 3 / OMR F03:3 |  | Aktiv | SEW | RF43 | 6020.13794.3.1.2 | L3312 | [5 empty] | 2 |  |  |  |  | 0,41 | 0,12 | 1370 | [6 empty] | 1
SE | 01 | 0188 | 1109 | 1010 |  | Södra | 8814 | Norrtälje | VV | Vattenproduktion | 8814023 | Nånö VV |  |  | Sandfilter 3 / OMR F03:4 | Omrörare | Sandfilter 3 / OMR F03:4 |  | Aktiv | SEW | RF43 | 6020.13794.3.2.2 | L3313 | [5 empty] | 2 |  |  |  |  | 0,41 | 0,12 | 1370 | [6 empty] | 1
SE | 01 | 0188 | 1110 | 1011 |  | Södra | 8814 | Norrtälje | VV | Vattenproduktion | 8814023 | Nånö VV |  |  | Sandfilter 1 | Filter | Sandfilter 1 |  | Aktiv | - | - | - |  |  |  | - |  |  | 2 | [13 empty] | 1
SE | 01 | 0188 | 1111 | 1012 |  | Södra | 8814 | Norrtälje | VV | Vattenproduktion | 8814023 | Nånö VV |  |  | Sandfilter 2 | Filter | Sandfilter 2 |  | Aktiv | - | - | - |  |  |  | - |  |  | 2 | [13 empty] | 1
SE | 01 | 0188 | 1112 | 1013 |  | Södra | 8814 | Norrtälje | VV | Vattenproduktion | 8814023 | Nånö VV |  |  | Sandfilter 3 | Filter | Sandfilter 3 |  | Aktiv | - | - | - |  |  |  | - |  |  | 2 | [13 empty] | 1
SE | 01 | 0188 | 1113 | 1014 |  | Södra | 8814 | Norrtälje | VV | Vattenproduktion | 8814023 | Nånö VV |  |  | Kolfilter 1 | Filter | Kolfilter 1 |  | Aktiv | - | - | - |  |  |  | - |  |  | 2 | [13 empty] | 1
SE | 01 | 0188 | 1114 | 1015 |  | Södra | 8814 | Norrtälje | VV | Vattenproduktion | 8814023 | Nånö VV |  |  | Kolfilter 2 | Filter | Kolfilter 2 |  | Aktiv | - | - | - |  |  |  | - |  |  | 2 | [13 empty] | 1
SE | 01 | 0188 | 1115 | 1016 |  | Södra | 8814 | Norrtälje | VV | Vattenproduktion | 8814023 | Nånö VV |  |  | Kolfilter 3 | Filter | Kolfilter 3 |  | Aktiv | - | - | - |  |  |  | - |  |  | 2 | [13 empty] | 1
SE | 01 | 0188 | 1116 | 1017 |  | Södra | 8814 | Norrtälje | VV | Vattenproduktion | 8814023 | Nånö VV |  |  | Kolfilter 4 | Filter | Kolfilter 4 |  | Aktiv | - | - | - |  |  |  | - |  |  | 2 | [13 empty] | 1
SE | 01 | 0188 | 1117 | 1018 |  | Södra | 8814 | Norrtälje | VV | Vattenproduktion | 8814023 | Nånö VV |  |  | Inlopp | Omrörare | Inlopp |  | Aktiv | ABB | MT100LA | 7954 | L3355 | [5 empty] | 2 |  |  |  |  | 2,7 | 0,9 | 850 | [6 empty] | 1
SE | 01 | 0188 | 1118 | 1019 |  | Södra | 8814 | Norrtälje | VV | Vattenproduktion | 8814023 | Nånö VV |  |  | Styrning för DP 1 | Frekvensstyrning | Styrning för DP 1 |  | Aktiv | Milton Roy | MC-GA02 | 20020414982 |  |  | 2002 | - |  |  | 2 | [13 empty] | 1
SE | 01 | 0188 | 1119 | 1020 |  | Södra | 8814 | Norrtälje | VV | Vattenproduktion | 8814023 | Nånö VV |  |  | Styrning för DP2 | Frekvensstyrning | Styrning för DP2 |  | Aktiv | Milton Roy | MC-GA02 | 20020414981 |  |  | 2002 | - |  |  | 2 | [13 empty] | 1
SE | 01 | 0188 | 1120 | 1333 |  | Södra | 8814 | Norrtälje | VV | Vattenproduktion | 8814023 | Nånö VV |  |  | Avloppssump | Pump | Avloppssump |  | Aktiv | - | - | - | L3403 | [5 empty] | 2 | [13 empty] | 1
SE | 01 | 0188 | 1121 | 1357 |  | Södra | 8814 | Norrtälje | VV | Vattenproduktion | 8814023 | Nånö VV |  |  | Slambrunn | Nivå | Slambrunn |  | Aktiv | Dr Lange | LZX 947 | [7 empty] | 1 | Vattenpelare | ± 1% | 0-5 m | 1/år | [9 empty] | 1
SE | 01 | 0188 | 1122 | 1358 |  | Södra | 8814 | Norrtälje | VV | Vattenproduktion | 8814023 | Nånö VV |  |  | Nånö / mobil | Reservkraft | Nånö / mobil |  | Aktiv | Atlas Copco | QAS 28 |  |  |  |  | DTP 067 |  |  | 2 | [13 empty] | 1
SE | 01 | 0188 | 1123 | 1359 |  | Södra | 8814 | Norrtälje | VV | Vattenproduktion | 8814023 | Nånö VV |  |  | Nånö / Mobil | Reservkraft | Nånö / Mobil |  | Aktiv | Atlas Copco | QAS 28 |  |  |  |  | DZU 281 |  |  | 2 | [13 empty] | 1
SE | 01 | 0188 | 1124 |  | 090929 | Södra | 8814 | Norrtälje | VV | Vattenproduktion | 8814023 | Nånö VV |  |  |  | Q03UDECPU |  |  | Aktiv | [23 empty] | 1
SE | 01 | 0188 | 1125 |  |  | Södra | 8814 | Norrtälje | VV | Vattenproduktion | 8814023 | Nånö VV |  |  |  | 200/CPU 30/20 |  |  | Aktiv | [23 empty] | 1
SE | 01 | 0188 | 1126 |  | 091002 | Södra | 8814 | Norrtälje | VV | Vattenproduktion | 8814023 | Nånö VV | [6 empty] | Aktiv | [23 empty] | 1
SE | 01 | 0188 | 1143 | 170 |  | Södra | 8814 | Norrtälje | PST | Pumpning avloppsvatten | 8814024 | P1 Kvisthamra |  |  | Björnögatan | Nivå |  |  | Aktiv | Endress+Hauser | Waterpilot | A1047F0108E | PST_1_R307 |  | 080910 |  |  |  | 1 | Vattenpelare | ± 0,2 | 0-5 | 1/år | [9 empty] | 1
SE | 01 | 0188 | 1144 | 433 | 2009 | Södra | 8814 | Norrtälje | PST | Pumpning avloppsvatten | 8814024 | P1 Kvisthamra |  |  | Björnögatan | Pump | P1 |  | Aktiv | Flygt | 3185.181 | 8455224 | PST_1_R316 |  | 1980 |  |  |  | 2 |  |  |  |  | 3,2 | 1,3 | 1400 | 436 |  | 70 |  |  |  | 1
SE | 01 | 0188 | 1145 | 434 | 2009 | Södra | 8814 | Norrtälje | PST | Pumpning avloppsvatten | 8814024 | P1 Kvisthamra |  |  | Björnögatan | Pump | P2 |  | Aktiv | Flygt | 3185.181 | 8455225 | PST_1_R317 |  | 1980 |  |  |  | 2 |  |  |  |  | 3,2 | 1,3 | 1400 | 436 |  | 70 |  |  |  | 1
SE | 01 | 0188 | 1146 |  | 090917 | Södra | 8814 | Norrtälje | PST | Pumpning avloppsvatten | 8814024 | P1 Kvisthamra |  |  | Björnögatan | OP 45 |  |  | Aktiv | [21 empty] | 4.0 |  | 1
SE | 01 | 0188 | 1165 | 179 |  | Södra | 8814 | Norrtälje | PST | Pumpning avloppsvatten | 8814025 | P10 Görla ind. |  |  | Görla Ind | Nivå |  |  | Aktiv | ABS | HSR | - | PST_10_R410 | PDF\ABS HSR.pdf#PDF\ABS HSR.pdf# |  |  | Underhåll\Rengöring HSR.doc#Underhåll\Rengöring HSR.doc# |  | 1 | Vattenpelare | ± 1% | 0-3,5 m | 1/år | [9 empty] | 1
SE | 01 | 0188 | 1166 | 1202 | 2009 | Södra | 8814 | Norrtälje | PST | Pumpning avloppsvatten | 8814025 | P10 Görla ind. |  |  | Görla Ind | Pump | P1 |  | Aktiv | ABS | AFP(K) 1035.203 | - | PST_10_R438 | [5 empty] | 2 | [7 empty] | ME 185/2 | [5 empty] | 1
SE | 01 | 0188 | 1167 | 1203 | 2009 | Södra | 8814 | Norrtälje | PST | Pumpning avloppsvatten | 8814025 | P10 Görla ind. |  |  | Görla Ind | Pump | P2 |  | Aktiv | ABS | AFP(K) 1035.203 | - | PST_10_R439 | [5 empty] | 2 | [7 empty] | ME 185/2 | [5 empty] | 1
SE | 01 | 0188 | 1168 |  | 090922 | Södra | 8814 | Norrtälje | PST | Pumpning avloppsvatten | 8814025 | P10 Görla ind. |  |  | Görla Ind | OP 45 |  |  | Aktiv | [21 empty] | 3.0 |  | 1
SE | 01 | 0188 | 1171 | 180 |  | Södra | 8814 | Norrtälje | PST | Pumpning avloppsvatten | 8814026 | P11 N. Solbacka |  |  | Solvägen | Nivå |  |  | Aktiv | Swedmeter | - | - | PST_11_R307 | [5 empty] | 1 | Vattenpelare | ± 1% | 0-3,5 m | 1/år | [9 empty] | 1
SE | 01 | 0188 | 1169 | 481 | 2009 | Södra | 8814 | Norrtälje | PST | Pumpning avloppsvatten | 8814026 | P11 N. Solbacka |  |  | Solvägen | Pump | P1 |  | Aktiv | Flygt | 3126.180 | 040315 | PST_11_R316 |  | 1980 |  |  |  | 2 |  |  |  |  | 12 | 6,8 | 1450 | HT 462 | [5 empty] | 1
SE | 01 | 0188 | 1170 | 677 | 2009 | Södra | 8814 | Norrtälje | PST | Pumpning avloppsvatten | 8814026 | P11 N. Solbacka |  |  | Solvägen | Pump | P2 |  | Aktiv | Flygt | 3126.180 | - | PST_11_R317 |  | 1980 |  |  |  | 2 |  |  |  |  | 12 | 6,8 | 1450 | HT 462 | [5 empty] | 1
SE | 01 | 0188 | 1172 |  | 090917 | Södra | 8814 | Norrtälje | PST | Pumpning avloppsvatten | 8814026 | P11 N. Solbacka |  |  | Solvägen | OP 45 |  |  | Aktiv | [21 empty] | 4.0 |  | 1
SE | 01 | 0188 | 1173 | 181 |  | Södra | 8814 | Norrtälje | PST | Pumpning avloppsvatten | 8814027 | P12 Havspiren |  |  | Kiosken | Nivå |  |  | Aktiv | Swedmeter | DsmA | - | PST_12_R307 | #PDF\Brochyr Swedmeter DS_ma.pdf# |  |  |  |  | 1 | Vattenpelare | ± 1% | 0-3,5 m | 1/år | [9 empty] | 1
SE | 01 | 0188 | 1174 | 435 |  | Södra | 8814 | Norrtälje | PST | Pumpning avloppsvatten | 8814027 | P12 Havspiren |  |  | Kiosken | Pump | P2 |  | Aktiv | Flygt | 3085.170 | 8351001 | PST_12_R316 |  | 1980 |  |  |  | 2 |  |  |  |  | 5,5 | 2,8 | 2800 | 250 | [5 empty] | 1
SE | 01 | 0188 | 1175 | 436 |  | Södra | 8814 | Norrtälje | PST | Pumpning avloppsvatten | 8814027 | P12 Havspiren |  |  | Kiosken | Pump | P1 |  | Aktiv | Flygt | 3085.172 | 9760350 | PST_12_R317 |  | 1980 |  |  |  | 2 |  |  |  |  | 4,7 | 2,4 | 2840 | 253 |  | 60 |  |  |  | 1
SE | 01 | 0188 | 1176 |  | 090917 | Södra | 8814 | Norrtälje | PST | Pumpning avloppsvatten | 8814027 | P12 Havspiren |  |  | Kiosken | OP 45 |  |  | Aktiv | [21 empty] | 4.0 |  | 1
SE | 01 | 0188 | 1177 | 182 |  | Södra | 8814 | Norrtälje | PST | Pumpning avloppsvatten | 8814028 | P13 Solbacka |  |  | Planetvägen | Nivå |  |  | Aktiv | Swedmeter | DsmA | - | PST_13_R307 | #PDF\Brochyr Swedmeter DS_ma.pdf# |  |  |  |  | 1 | Vattenpelare | ± 1% | 0-3,5 m | 1/år | [9 empty] | 1
SE | 01 | 0188 | 1178 | 447 |  | Södra | 8814 | Norrtälje | PST | Pumpning avloppsvatten | 8814028 | P13 Solbacka |  |  | Planetvägen | Pump | P1 |  | Aktiv | Flygt | NP3102.181 |  | PST_13_R316 | [5 empty] | 2 | [7 empty] | 460 | [5 empty] | 1
SE | 01 | 0188 | 1179 | 448 |  | Södra | 8814 | Norrtälje | PST | Pumpning avloppsvatten | 8814028 | P13 Solbacka |  |  | Planetvägen | Pump | P2 |  | Aktiv | Flygt | NP3102.181 |  | PST_13_R317 | [5 empty] | 2 | [7 empty] | 460 | [5 empty] | 1
SE | 01 | 0188 | 1180 |  | 090917 | Södra | 8814 | Norrtälje | PST | Pumpning avloppsvatten | 8814028 | P13 Solbacka |  |  | Planetvägen | OP 45 |  |  | Aktiv | [21 empty] | 4.0 |  | 1
SE | 01 | 0188 | 1181 |  |  | Södra | 8814 | Norrtälje | PST | Pumpning avloppsvatten | 8814029 | P14 Nånö VV |  |  | Nånö VV | Pump | Pst slam |  | Aktiv | ABS | Piranha M110/2 | [7 empty] | 1 | Vattenpelare | ± 1% | 0-5 m | 1/år | [9 empty] | 1
SE | 01 | 0188 | 1182 | 183 |  | Södra | 8814 | Norrtälje | PST | Pumpning avloppsvatten | 8814030 | P15 Societetsparken |  |  | Societetsparken | Nivå |  |  | Aktiv | Swedmeter | DsmA | - | PST_15_R307 | #PDF\Brochyr Swedmeter DS_ma.pdf# |  |  |  |  | 1 | Vattenpelare | ± 1% | 0-3,5 m | 1/år | [9 empty] | 1
SE | 01 | 0188 | 1183 | 428 |  | Södra | 8814 | Norrtälje | PST | Pumpning avloppsvatten | 8814030 | P15 Societetsparken |  |  | Societetsparken | Pump | P2 |  | Aktiv | Flygt | 3085.181 | - | PST_15_R317 |  | 1990 |  |  |  | 2 | [5 empty] | 2 | 1400 | 472 | [5 empty] | 1
SE | 01 | 0188 | 1184 | 429 |  | Södra | 8814 | Norrtälje | PST | Pumpning avloppsvatten | 8814030 | P15 Societetsparken |  |  | Societetsparken | Pump | P1 |  | Aktiv | Flygt | 3085.182 | 0308812 | PST_15_R316 |  | 1990 |  |  |  | 2 |  |  |  |  | 4,6 | 2 | 1395 | 434 |  | 66 |  |  |  | 1
SE | 01 | 0188 | 1185 |  | 090917 | Södra | 8814 | Norrtälje | PST | Pumpning avloppsvatten | 8814030 | P15 Societetsparken |  |  | Societetsparken | OP 45 |  |  | Aktiv | [21 empty] | 4.0 |  | 1
SE | 01 | 0188 | 1186 | 184 |  | Södra | 8814 | Norrtälje | PST | Pumpning avloppsvatten | 8814031 | P16 Görla villaomr. |  |  | Görlahöjden | Nivå |  |  | Aktiv | Swedmeter | DsmA | - | PST_16_R307 | #PDF\Brochyr Swedmeter DS_ma.pdf# |  |  |  |  | 1 | Vattenpelare | ± 1% | 0-3,5 m | 1/år | [9 empty] | 1
SE | 01 | 0188 | 1187 | 441 |  | Södra | 8814 | Norrtälje | PST | Pumpning avloppsvatten | 8814031 | P16 Görla villaomr. |  |  | Görlahöjden | Pump | P2 |  | Aktiv | Flygt | 3085.181 | 892727 | PST_16_R317 |  | 1990 |  |  |  | 2 |  |  |  |  | 4,9 | 2,4 | 2850 | 252 |  | 60 |  |  |  | 1
SE | 01 | 0188 | 1188 | 442 |  | Södra | 8814 | Norrtälje | PST | Pumpning avloppsvatten | 8814031 | P16 Görla villaomr. |  |  | Görlahöjden | Pump | P1 |  | Aktiv | Flygt | 3085.181 | 8920728 | PST_16_R316 |  | 1990 |  |  |  | 2 |  |  |  |  | 4,9 | 2,4 | 2850 |  |  | 60 |  |  |  | 1
SE | 01 | 0188 | 1189 |  | 090921 | Södra | 8814 | Norrtälje | PST | Pumpning avloppsvatten | 8814031 | P16 Görla villaomr. |  |  |  | OP 45 |  |  | Aktiv | [21 empty] | 3.0 |  | 1
SE | 01 | 0188 | 1192 | 185 |  | Södra | 8814 | Norrtälje | PST | Pumpning avloppsvatten | 8814032 | P17 Lindholmen |  |  | Lindholmen | Nivå |  |  | Aktiv | Swedmeter | DsmA | - | PST_R410 | #PDF\Brochyr Swedmeter DS_ma.pdf# |  |  |  |  | 1 | Vattenpelare | ± 1% | 0-3,5 m | 1/år | [9 empty] | 1
SE | 01 | 0188 | 1190 | 354 |  | Södra | 8814 | Norrtälje | PST | Pumpning avloppsvatten | 8814032 | P17 Lindholmen |  |  | Lindholmen | Pump | P1 |  | Aktiv | Flygt | 3085-182 | 0470547 | PST_R438 |  | 1990 |  |  |  | 2 |  |  |  |  | 4,6/8 | 2 | 1395 |  |  | 66 |  |  |  | 1
SE | 01 | 0188 | 1191 | 355 |  | Södra | 8814 | Norrtälje | PST | Pumpning avloppsvatten | 8814032 | P17 Lindholmen |  |  | Lindholmen | Pump | P2 |  | Aktiv | Flygt | 3085-182 | - | PST_R439 |  | 1990 |  |  |  | 2 |  |  |  |  | 4,6/8 | 2 | 1395 |  |  | 66 |  |  |  | 1
SE | 01 | 0188 | 858 |  | 090916 | Södra | 8814 | Norrtälje | PST | Pumpning avloppsvatten | 8814032 | P17 Lindholmen |  |  | Pst 17 | OP 45 SB |  |  | Aktiv | [21 empty] | 4.0 |  | 1
SE | 01 | 0188 | 1193 |  |  | Södra | 8814 | Norrtälje | PST | Pumpning avloppsvatten | 8814033 | P18 Färsna | [6 empty] | Aktiv | [23 empty] | 1
SE | 01 | 0188 | 1212 | 171 |  | Södra | 8814 | Norrtälje | PST | Pumpning avloppsvatten | 8814034 | P2 Kvisthamra |  |  | Strandv/Sjömansg | Nivå |  |  | Aktiv | Cerlic | NV52d | - | PST_2_R150 | #PDF\Manual NV givare.pdf# |  | +1 MC 1-54 0,5m 23397 (ny) |  |  | 1 | Vattenpelare | ± 1% | 0-5 m | 1/år | [9 empty] | 1
SE | 01 | 0188 | 1213 | 326 |  | Södra | 8814 | Norrtälje | PST | Pumpning avloppsvatten | 8814034 | P2 Kvisthamra |  |  | Strandv/Sjömansg | Flöde |  |  | Aktiv | Cerlic | DLF | 24096 |  | #PDF\Cerlic DLF servicemanual.pdf# |  |  | #Underhåll\kalibrering DLF.doc# |  | 1 | Nollpunktskalibrering | ±0,5% |  | 2/år | [9 empty] | 1
SE | 01 | 0188 | 1214 | 327 |  | Södra | 8814 | Norrtälje | PST | Pumpning avloppsvatten | 8814034 | P2 Kvisthamra |  |  | Strandv/Sjömansg | Flöde |  |  | Aktiv | - | - | - |  |  |  | Bräddmätare |  |  | 1 | Funktionskontroll |  |  | 1/mån | [9 empty] | 1
SE | 01 | 0188 | 1215 | 430 |  | Södra | 8814 | Norrtälje | PST | Pumpning avloppsvatten | 8814034 | P2 Kvisthamra |  |  | Strandv/Sjömansg | Kompressor |  |  | Aktiv | Luna | BK20.270.10 | 16958 |  |  |  | - |  |  | 2 |  |  |  |  | 16 | 7,5 |  |  |  |  | x | 1 |  | 1
SE | 01 | 0188 | 1216 | 431 |  | Södra | 8814 | Norrtälje | PST | Pumpning avloppsvatten | 8814034 | P2 Kvisthamra |  |  | Strandv/Sjömansg | Pump | P1 |  | Aktiv | ABS | AFPK 1045.1 | - | PST_2_R154 |  | 2003 ? | Fungerar ej |  |  | 2 | [13 empty] | 1
SE | 01 | 0188 | 1217 | 432 | 2009 | Södra | 8814 | Norrtälje | PST | Pumpning avloppsvatten | 8814034 | P2 Kvisthamra |  |  | Strandv/Sjömansg | Pump | P2 |  | Aktiv | JMW | Z 6150 | 185005 | PST_2_R155 |  | 1970 |  |  |  | 2 |  |  |  |  | 56 | 30 | 1470 | Vortex322 | [5 empty] | 1
SE | 01 | 0188 | 1218 | 1204 |  | Södra | 8814 | Norrtälje | PST | Pumpning avloppsvatten | 8814034 | P2 Kvisthamra |  |  | Strandv/Sjömansg | Pump |  |  | Aktiv | - | - | - |  |  |  | Länspump |  |  | 2 | [13 empty] | 1
SE | 01 | 0188 | 1211 |  | 090928 | Södra | 8814 | Norrtälje | PST | Pumpning avloppsvatten | 8814034 | P2 Kvisthamra |  |  |  | OP 45 |  |  | Aktiv | [21 empty] | 3.0 |  | 1
SE | 01 | 0188 | 1251 | 172 |  | Södra | 8814 | Norrtälje | PST | Pumpning avloppsvatten | 8814035 | P3 Hamnen |  |  | Hamnplan | Nivå |  |  | Aktiv | Cerlic | NV52d | 951070 | PST_3_R150 | #PDF\Manual NV givare.pdf# |  |  |  |  | 1 | Vattenpelare | ± 1% | 0-5 m | 1/år | [9 empty] | 1
SE | 01 | 0188 | 1252 | 421 |  | Södra | 8814 | Norrtälje | PST | Pumpning avloppsvatten | 8814035 | P3 Hamnen |  |  | Hamnplan | Pumpmotor | P3 |  | Aktiv | ASEA | MBM 315S | 7079-493 | PST_3_R165 |  | 1970 |  |  |  | 2 |  |  |  |  | 148 | 75 | 975 |  |  | 540 |  |  |  | 1
SE | 01 | 0188 | 1253 | 422 |  | Södra | 8814 | Norrtälje | PST | Pumpning avloppsvatten | 8814035 | P3 Hamnen |  |  | Hamnplan | Pumpmotor | P2 |  | Aktiv | ASEA | LAE 355 S | 631880 | PST_3_R164 |  | 1970 |  |  |  | 2 |  |  |  |  | 187 | 75 | 970 | [6 empty] | 1
SE | 01 | 0188 | 1254 | 423 |  | Södra | 8814 | Norrtälje | PST | Pumpning avloppsvatten | 8814035 | P3 Hamnen |  |  | Hamnplan | Pumpmotor | P1 |  | Aktiv | ABB | HXR 315 SA | 3217598 | PST_3_R163 |  | 1970 |  |  |  | 2 | [5 empty] | 75 | 988 | [6 empty] | 1
SE | 01 | 0188 | 1255 | 424 | 2009 | Södra | 8814 | Norrtälje | PST | Pumpning avloppsvatten | 8814035 | P3 Hamnen |  |  | Hamnplan | Pumphus | P3 |  | Aktiv | JMW | Z61 307 | 187650 |  |  | 1970 | Frekvensstyrd |  |  | 2 | [6 empty] | 975 | [6 empty] | 1
SE | 01 | 0188 | 1256 | 425 | 2009 | Södra | 8814 | Norrtälje | PST | Pumpning avloppsvatten | 8814035 | P3 Hamnen |  |  | Hamnplan | Pumphus | P2 |  | Aktiv | JMW | Z61 307 | 148256 |  |  | 1970 | - |  |  | 2 | [6 empty] | 970 | [6 empty] | 1
SE | 01 | 0188 | 1257 | 426 | 2009 | Södra | 8814 | Norrtälje | PST | Pumpning avloppsvatten | 8814035 | P3 Hamnen |  |  | Hamnplan | Pumphus | P1 |  | Aktiv | JMW | Z61 307 | 148255 |  |  | 1970 | Frekvensstyrd |  |  | 2 | [6 empty] | 970 | [6 empty] | 1
SE | 01 | 0188 | 1258 | 427 |  | Södra | 8814 | Norrtälje | PST | Pumpning avloppsvatten | 8814035 | P3 Hamnen |  |  | Hamnplan | Kompressor |  |  | Aktiv | - | - | - |  |  |  | - |  |  | 2 | [10 empty] | x | 1 |  | 1
SE | 01 | 0188 | 1259 |  | 090928 | Södra | 8814 | Norrtälje | PST | Pumpning avloppsvatten | 8814035 | P3 Hamnen |  |  | Hamnplan | OP 45 |  |  | Aktiv | [21 empty] | 2.1 |  | 1
SE | 01 | 0188 | 1286 | 173 |  | Södra | 8814 | Norrtälje | PST | Pumpning avloppsvatten | 8814036 | P4 Port Arthur |  |  | Port Arthur | Nivå |  |  | Aktiv | Cerlic | NV52d | 951060 | PST_4_R410 | #PDF\Manual NV givare.pdf# |  |  |  |  | 1 | Vattenpelare | ± 1% | 0-5 m | 1/år | [9 empty] | 1
SE | 01 | 0188 | 1287 | 413 |  | Södra | 8814 | Norrtälje | PST | Pumpning avloppsvatten | 8814036 | P4 Port Arthur |  |  | Port Arthur | Pumpmotor | P3 |  | Aktiv | ASEA | MBG 200 L60-6 | 6029 969 | PST_4_R437 |  | 1970 |  |  |  | 2 |  |  |  |  | 65 | 30 | [7 empty] | 1
SE | 01 | 0188 | 1288 | 414 | 2009 | Södra | 8814 | Norrtälje | PST | Pumpning avloppsvatten | 8814036 | P4 Port Arthur |  |  | Port Arthur | Pumphus | P3 |  | Aktiv | JMW | Z83 207 | 148051 |  |  | 1970 | - |  |  | 2 | [6 empty] | 960 | [6 empty] | 1
SE | 01 | 0188 | 1289 | 415 |  | Södra | 8814 | Norrtälje | PST | Pumpning avloppsvatten | 8814036 | P4 Port Arthur |  |  | Port Arthur | Pumpmotor | P2 |  | Aktiv | ASEA | M160 L42F 300-6 | 04 | PST_4_R438 |  | 1970 |  |  |  | 2 |  |  |  |  | 25 | 11 | [7 empty] | 1
SE | 01 | 0188 | 1290 | 416 | 2009 | Södra | 8814 | Norrtälje | PST | Pumpning avloppsvatten | 8814036 | P4 Port Arthur |  |  | Port Arthur | Pumphus | P2 |  | Aktiv | JMW | Z63 125 | 148050 |  |  | 1970 | - |  |  | 2 | [6 empty] | 960 | [6 empty] | 1
SE | 01 | 0188 | 1291 | 417 |  | Södra | 8814 | Norrtälje | PST | Pumpning avloppsvatten | 8814036 | P4 Port Arthur |  |  | Port Arthur | Pumpmotor | P1 |  | Aktiv | ASEA | MMBT 160M | - | PST_4_R439 |  | 1980 |  |  |  | 2 |  |  |  |  | 17,1 | 7,5 | 970 |  |  | 79 |  |  |  | 1
SE | 01 | 0188 | 1292 | 418 | 2009 | Södra | 8814 | Norrtälje | PST | Pumpning avloppsvatten | 8814036 | P4 Port Arthur |  |  | Port Arthur | Pumphus | P1 |  | Aktiv | Flygt | 3153.181 |  |  |  |  | Var SALA i DB | [10 empty] | HT-453 | [5 empty] | 1
SE | 01 | 0188 | 1293 | 419 |  | Södra | 8814 | Norrtälje | PST | Pumpning avloppsvatten | 8814036 | P4 Port Arthur |  |  | Port Arthur | Kompressor |  |  | Aktiv | Bihab | - | 37B60793 |  |  |  | - |  |  | 2 | [13 empty] | 1
SE | 01 | 0188 | 1294 | 420 |  | Södra | 8814 | Norrtälje | PST | Pumpning avloppsvatten | 8814036 | P4 Port Arthur |  |  | Port Arthur | Kompressor |  |  | Aktiv | E.C.Basam | S.BK19-5,5 400 50 SA | 123798251 |  |  |  | - |  |  | 2 |  |  |  |  | 9,9 | 4 | 1050 |  |  |  | x | 1 |  | 1
SE | 01 | 0188 | 1295 |  | 090922 | Södra | 8814 | Norrtälje | PST | Pumpning avloppsvatten | 8814036 | P4 Port Arthur |  |  | Port Arthur | OP 45 |  |  | Aktiv | [21 empty] | 3.1 |  | 1
SE | 01 | 0188 | 1311 | 174 |  | Södra | 8814 | Norrtälje | PST | Pumpning avloppsvatten | 8814037 | P5 Gransätersg |  |  | Gransätersg | Nivå |  |  | Aktiv | Cerlic | NV52d | - | PST_5_R307 | #PDF\Manual NV givare.pdf# |  |  |  |  | 1 | Vattenpelare | ± 1% | 0-5 m | 1/år | [9 empty] | 1
SE | 01 | 0188 | 1312 | 411 | 2009 | Södra | 8814 | Norrtälje | PST | Pumpning avloppsvatten | 8814037 | P5 Gransätersg |  |  | Gransätersg | Pump | P1 |  | Aktiv | Flygt | 3127.180 | 9831053 | PST_5_R316 |  | 1980 |  |  |  | 2 |  |  |  |  | 12 | 5,9 | 1450 | 481 |  | 147 |  |  |  | 1
SE | 01 | 0188 | 1313 | 412 | 2009 | Södra | 8814 | Norrtälje | PST | Pumpning avloppsvatten | 8814037 | P5 Gransätersg |  |  | Gransätersg | Pump | P2 |  | Aktiv | Flygt | 3127.180 | 9080483 | PST_5_R317 |  | 1980 |  |  |  | 2 |  |  |  |  | 12 | 5,9 | 1450 | 481 |  | 150 |  |  |  | 1
SE | 01 | 0188 | 1314 |  | 090917 | Södra | 8814 | Norrtälje | PST | Pumpning avloppsvatten | 8814037 | P5 Gransätersg |  |  |  | OP 45 |  |  | Aktiv | [21 empty] | 4.0 |  | 1
SE | 01 | 0188 | 1332 | 175 |  | Södra | 8814 | Norrtälje | PST | Pumpning avloppsvatten | 8814038 | P6 Grind |  |  | Vårdbo | Nivå |  |  | Aktiv | Cerlic | NV52d | - | PST_6_R410 | #PDF\Manual NV givare.pdf# |  |  |  |  | 1 | Vattenpelare | ± 1% | 0-5 m | 1/år | [9 empty] | 1
SE | 01 | 0188 | 1333 | 404 |  | Södra | 8814 | Norrtälje | PST | Pumpning avloppsvatten | 8814038 | P6 Grind |  |  | Vårdbo | Pumpmotor | P3 |  | Aktiv | ASEA | MBG 200 L F400-8 | 6055-777 | PST_6_R437 |  | 1970 |  |  |  | 2 |  |  |  |  | 51 | 22 | [7 empty] | 1
SE | 01 | 0188 | 1334 | 405 | 2009 | Södra | 8814 | Norrtälje | PST | Pumpning avloppsvatten | 8814038 | P6 Grind |  |  | Vårdbo | Pumphus | P3 |  | Aktiv | JMW | Z636 207 | 148098 |  |  | 1970 | - |  |  | 2 | [6 empty] | 730 | [6 empty] | 1
SE | 01 | 0188 | 1335 | 406 |  | Södra | 8814 | Norrtälje | PST | Pumpning avloppsvatten | 8814038 | P6 Grind |  |  | Vårdbo | Pumpmotor | P2 |  | Aktiv | VEM | K21R 160L | 090746 | PST_6_R438 |  | 2007 |  |  |  | 2 |  |  |  |  | 22,5 | 13 | 960 |  |  | 114 |  |  |  | 1
SE | 01 | 0188 | 1336 | 407 | 2009 | Södra | 8814 | Norrtälje | PST | Pumpning avloppsvatten | 8814038 | P6 Grind |  |  | Vårdbo | Pumphus | P2 |  | Aktiv | KSB Sewabloc | F-150-315 | 220151 |  |  | 2007 | - |  |  | 2 | [6 empty] | 900 |  |  | 293 |  |  |  | 1
SE | 01 | 0188 | 1337 | 408 |  | Södra | 8814 | Norrtälje | PST | Pumpning avloppsvatten | 8814038 | P6 Grind |  |  | Vårdbo | Pumpmotor | P1 |  | Aktiv | ASEA | MTB 160 M | - | PST_6_R439 |  | 1980 |  |  |  | 2 |  |  |  |  | 17,1 | 7,5 | 970 |  |  | 79 |  |  |  | 1
SE | 01 | 0188 | 1338 | 409 | 2009 | Södra | 8814 | Norrtälje | PST | Pumpning avloppsvatten | 8814038 | P6 Grind |  |  | Vårdbo | Pumphus | P1 |  | Aktiv | SALA | STD 54W | 4740 |  |  | 1980 | - |  |  | 2 | [6 empty] | 950 | [6 empty] | 1
SE | 01 | 0188 | 1339 | 410 |  | Södra | 8814 | Norrtälje | PST | Pumpning avloppsvatten | 8814038 | P6 Grind |  |  | Vårdbo | Kompressor |  |  | Aktiv | E.C Basam | S.BK19-5,5 400 | 651BL0162201 |  |  |  | - |  |  | 2 |  |  |  |  | 9,9 | 4 | 1050 |  |  |  | x | 1 |  | 1
SE | 01 | 0188 | 1340 |  | 090928 | Södra | 8814 | Norrtälje | PST | Pumpning avloppsvatten | 8814038 | P6 Grind |  |  | Vårdbo | OP 45 |  |  | Aktiv | [21 empty] | 3.1 |  | 1
SE | 01 | 0188 | 1355 | 176 |  | Södra | 8814 | Norrtälje | PST | Pumpning avloppsvatten | 8814039 | P7 SL Garage |  |  | Baldersg | Nivå |  |  | Aktiv | Cerlic | NV52d | - | PST_7_R410 | #PDF\Manual NV givare.pdf# |  |  |  |  | 1 | Vattenpelare | ± 1% | 0-5 m | 1/år | [9 empty] | 1
SE | 01 | 0188 | 1356 | 443 | 2009 | Södra | 8814 | Norrtälje | PST | Pumpning avloppsvatten | 8814039 | P7 SL Garage |  |  | Baldersg | Pump | P1 |  | Aktiv | ABS | AFP(K)1035.203 | - | PST_7_R438 |  | 1990 |  |  |  | 2 |  |  |  |  | 34,4 | 20,4 |  | ME 150/2 | [5 empty] | 1
SE | 01 | 0188 | 1357 | 444 | 2009 | Södra | 8814 | Norrtälje | PST | Pumpning avloppsvatten | 8814039 | P7 SL Garage |  |  | Baldersg | Pump | P2 |  | Aktiv | ABS | AFP(K)1035.203 | - | PST_7_R439 |  | 1990 |  |  |  | 2 |  |  |  |  | 34,4 | 20,4 |  | ME 150/2 | [5 empty] | 1
SE | 01 | 0188 | 1358 |  | 090928 | Södra | 8814 | Norrtälje | PST | Pumpning avloppsvatten | 8814039 | P7 SL Garage |  |  |  | OP 45 |  |  | Aktiv | [23 empty] | 1
SE | 01 | 0188 | 1361 | 177 |  | Södra | 8814 | Norrtälje | PST | Pumpning avloppsvatten | 8814040 | P8 Vigelsjö |  |  | Vigelsjö | Nivå |  |  | Aktiv | Swedmeter | DsmA | - | PST_8_R307 | #PDF\Brochyr Swedmeter DS_ma.pdf# |  |  |  |  | 1 | Vattenpelare | ± 1% | 0-3,5 m | 1/år | [9 empty] | 1
SE | 01 | 0188 | 1362 | 479 |  | Södra | 8814 | Norrtälje | PST | Pumpning avloppsvatten | 8814040 | P8 Vigelsjö |  |  | Vigelsjö | Pump | P1 |  | Aktiv | Pumpex | K100 F | 10002005 | PST_8_R316 |  | 2001 |  |  |  | 2 |  |  |  |  | 9,2 | 4 | 1410 |  |  | 144 |  |  |  | 1
SE | 01 | 0188 | 1363 | 480 |  | Södra | 8814 | Norrtälje | PST | Pumpning avloppsvatten | 8814040 | P8 Vigelsjö |  |  | Vigelsjö | Pump | P2 |  | Aktiv | Pumpex | K100 F | 10002004 | PST_8_R317 |  | 2001 |  |  |  | 2 |  |  |  |  | 9,2 | 4 | 1410 |  |  | 144 |  |  |  | 1
SE | 01 | 0188 | 1364 |  | 090917 | Södra | 8814 | Norrtälje | PST | Pumpning avloppsvatten | 8814040 | P8 Vigelsjö |  |  |  | OP 45 |  |  | Aktiv | [21 empty] | 4.0 |  | 1
SE | 01 | 0188 | 1368 | 178 |  | Södra | 8814 | Norrtälje | PST | Pumpning avloppsvatten | 8814041 | P9 V. Solbacka |  |  | Plutovägen | Nivå |  |  | Skrotad | Swedmeter | - | - | PST_9_R307 | [5 empty] | 1 | Vattenpelare | ± 1% | 0-3,5 m | 1/år | [9 empty] | 1
SE | 01 | 0188 | 1366 | 445 |  | Södra | 8814 | Norrtälje | PST | Pumpning avloppsvatten | 8814041 | P9 V. Solbacka |  |  | Plutovägen | Pump | P1 |  | Skrotad | Pumpex | K83 | 83100057 | PST_9_R316 |  | 1990 |  |  |  | 2 |  |  |  |  | 8 | 3,8 | 2840 | 3 PH |  | 92 |  |  |  | 1
SE | 01 | 0188 | 1367 | 446 |  | Södra | 8814 | Norrtälje | PST | Pumpning avloppsvatten | 8814041 | P9 V. Solbacka |  |  | Plutovägen | Pump | P2 |  | Skrotad | Pumpex | K83 | - | PST_9_R317 |  | 1990 |  |  |  | 2 |  |  |  |  | 8 | 3,8 | 2840 | 3 PH |  | 92 |  |  |  | 1
SE | 01 | 0188 | 1365 |  | 090917 | Södra | 8814 | Norrtälje | PST | Pumpning avloppsvatten | 8814041 | P9 V. Solbacka |  |  |  | OP 45 |  |  | Aktiv | [21 empty] | 4.0 |  | 1
SE | 01 | 0188 | 1374 | 338 |  | Södra | 8814 | Norrtälje | PST | Pumpning avloppsvatten | 8814024 | P1 Kvisthamra |  |  | Björnögatan | Flöde |  |  | Aktiv | Contronic | - | - |  |  |  | Bräddning |  |  | 1 | Funktionskontroll |  |  | 1/mån | [9 empty] | 1
SE | 01 | 0188 |  |  |  | Södra | 8814 | Norrtälje | MB | Vattendistribution | 8814043 | RÄFSJA 1:11 |  |  | 3917175 |  |  | RÄFSJA 805 | Aktiv |  |  | 21855 | [22 empty] | FRÖJD, TOMMY
SE | 01 | 0188 |  |  |  | Södra | 8814 | Norrtälje | MB | Vattendistribution | 8814044 | RÄFSJA 1:9 |  |  | 3917176 |  |  | SOLBACKA PL 801 | Aktiv |  |  | 21859 | [22 empty] | BECKÉRUS, OLLE
SE | 01 | 0188 | 1577 |  |  | Södra | 8814 | Norrtälje | BP | Vattendistribution | 8814045 | Röda Korsgården |  |  |  | Bräddningspunkt |  |  | Aktiv | [23 empty] | 1
SE | 01 | 0188 | 1578 |  |  | Södra | 8814 | Norrtälje | SR | Sjöreglering | 8814046 | Rönnsbol |  |  | Svanberga | Dammlucka |  |  | Aktiv | [6 empty] | Sjöreglering | [16 empty] | 1
SE | 01 | 0188 |  |  |  | Södra | 8814 | Norrtälje | MB | Vattendistribution | 8814047 | SKRIDSKON GA:2 |  |  | 3917200 |  |  | KV SKRIDSKON DKV 73 - 133 | Aktiv |  |  | 22586 | [22 empty] | SAMF FÖREN, BOLKAHÖJDEN
SE | 01 | 0188 | 1610 | 1334 |  | Södra | 8814 | Norrtälje | PST | Pumpning avloppsvatten | 8814048 | Solbacka |  |  | Viadukten | Pump | Viadukten |  | Aktiv | - | - | - |  |  |  | Dagvattenbrunn |  |  | 2 | [13 empty] | 1
SE | 01 | 0188 | 1609 | 1335 |  | Södra | 8814 | Norrtälje | DPST | Pumpning avloppsvatten | 8814049 | Solbacka DPST |  |  | Viadukten | Pump | Viadukten |  | Aktiv | - | - | - |  |  |  | Dagvattenbrunn |  |  | 2 | [13 empty] | 1
SE | 01 | 0188 | 1663 |  |  | Södra | 8814 | Norrtälje | DVD | Rening dagvatten | 8814050 | Stockholmsvägen |  |  |  | Bypass brunn |  |  | Aktiv | [23 empty] | 1
SE | 01 | 0188 | 1664 |  |  | Södra | 8814 | Norrtälje | DVD | Rening dagvatten | 8814050 | Stockholmsvägen |  |  |  | Filterbrunn (bark) |  |  | Aktiv | [23 empty] | 1
SE | 01 | 0188 | 1665 |  |  | Södra | 8814 | Norrtälje | DVD | Rening dagvatten | 8814050 | Stockholmsvägen |  |  |  | Oljeavskiljare |  |  | Aktiv | [23 empty] | 1
SE | 01 | 0188 | 1667 |  |  | Södra | 8814 | Norrtälje | BP | Vattendistribution | 8814051 | Strandvägen |  |  |  | Bräddningspunkt |  |  | Aktiv | [23 empty] | 1
SE | 01 | 0188 | 1759 |  |  | Södra | 8814 | Norrtälje | DVD | Rening dagvatten | 8814052 | Tvätten Dagvatten |  |  |  | Dagvattendamm |  |  | Aktiv | [23 empty] | 1
SE | 01 | 0188 | 1760 |  |  | Södra | 8814 | Norrtälje | DVD | Rening dagvatten | 8814052 | Tvätten Dagvatten |  |  |  | Oljeavskiljare |  |  | Aktiv | [23 empty] | 1
SE | 01 | 0188 |  |  |  | Södra | 8814 | Norrtälje | MB | Vattendistribution | 8814053 | TÄLJE 4:46 |  |  | 3116702 |  |  | MODINS FONTÄN | Aktiv |  |  | 21042 | [22 empty] | NORRTÄLJE KOMMUN
SE | 01 | 0188 |  |  |  | Södra | 8814 | Norrtälje | MB | Vattendistribution | 8814054 | TÄLJE 5:51 |  |  | 3116686 |  |  | BOLKABACKEN | Aktiv |  |  | 17531 | [22 empty] | JOHANSSON, HENRY PETER
SE | 01 | 0188 | 1789 | 1329 |  | Södra | 8814 | Norrtälje | VT | Vattendistribution | 8814055 | Vattentorn |  |  | Vattentornet | Nivå | Vattentornet |  | Aktiv | Swedmeter | - | - | AI0064AI | [5 empty] | 1 | Vattenpelare | ± 1% |  | 1/år | [9 empty] | 1
SE | 01 | 0188 | 1793 |  |  | Södra | 8814 | Norrtälje | DVD | Rening dagvatten | 8814056 | Vigelsjö Dagvattendamm |  |  |  | Dagvattendamm |  |  | Aktiv | [23 empty] | 1
SE | 01 | 0188 | 1794 |  |  | Södra | 8814 | Norrtälje | DVD | Rening dagvatten | 8814056 | Vigelsjö Dagvattendamm |  |  |  | Oljeavskiljare |  |  | Aktiv | [23 empty] | 1
SE | 01 | 0188 | 1795 | 1294 |  | Södra | 8814 | Norrtälje | TST | Vattendistribution | 8814057 | Visbole |  |  | Visbole | Pump |  |  | Aktiv | VEM | VDE0530 | 5751887/152 | [6 empty] | 2 |  |  |  |  | 6,8 | 5,5 | 2840 | [6 empty] | 1
SE | 01 | 0188 |  |  |  | Södra | 8814 | Norrtälje | MB | Vattendistribution | 8814058 | ÄGGSVAMPEN 1 |  |  | 3114304 |  |  | PLANETV 62, N-E BOSTADSGRUPP | Aktiv |  |  | 17710 | [22 empty] | NORRTÄLJE KOMMUN/TEKN KONT
SE | 01 | 0188 | 1861 |  |  | Nät | 8814 | Norrtälje | ÖFL | Vattendistribution | 8814059 | ÖFL Görla-Köpmanholm |  |  | RVN 307 | Överföringsledning | till Mjölkvallarna |  | Aktiv | [23 empty] | 1
SE | 01 | 0188 |  |  |  | Nät | 8814 | Norrtälje | ÖFL | Vattendistribution | 8814059 | ÖFL Görla-Köpmanholm |  |  | RVN 307 | SP1 | till Mjölkvallarna |  | Aktiv | [23 empty] | 1
SE | 01 | 0188 |  |  |  | Nät | 8814 | Norrtälje | ÖFL | Vattendistribution | 8814059 | ÖFL Görla-Köpmanholm |  |  | RVN 307 | SP2 | till Mjölkvallarna |  | Aktiv | [23 empty] | 1
SE | 01 | 0188 |  |  |  | Nät | 8814 | Norrtälje | ÖFL | Vattendistribution | 8814059 | ÖFL Görla-Köpmanholm |  |  | RVN 307 | SP4 | till Mjölkvallarna |  | Aktiv | [23 empty] | 1
SE | 01 | 0188 | 1862 |  |  | Nät | 8814 | Norrtälje | ÖFL | Vattendistribution | 8814059 | ÖFL Görla-Köpmanholm |  |  | RVN 308 | Överföringsledning | till Mjölkvallarna |  | Aktiv | [23 empty] | 1
SE | 01 | 0188 |  |  |  | Nät | 8814 | Norrtälje | ÖFL | Vattendistribution | 8814059 | ÖFL Görla-Köpmanholm |  |  | RVN 308 | SP3 | till Mjölkvallarna |  | Aktiv | [23 empty] | 1
SE | 01 | 0188 |  |  |  | Nät | 8814 | Norrtälje | ÖFL | Vattendistribution | 8814059 | ÖFL Görla-Köpmanholm |  |  | RVN 308 | SP5 | till Mjölkvallarna |  | Aktiv | [23 empty] | 1
SE | 01 | 0188 | 1863 |  |  | Nät | 8814 | Norrtälje | ÖFL | Vattendistribution | 8814059 | ÖFL Görla-Köpmanholm |  |  | RVN 309 | Överföringsledning | till Spillersboda |  | Aktiv | [23 empty] | 1
SE | 01 | 0188 |  |  |  | Nät | 8814 | Norrtälje | ÖFL | Vattendistribution | 8814059 | ÖFL Görla-Köpmanholm |  |  | RVN 309 | SP6 | till Spillersboda |  | Aktiv | [23 empty] | 1
SE | 01 | 0188 |  |  |  | Nät | 8814 | Norrtälje | ÖFL | Vattendistribution | 8814059 | ÖFL Görla-Köpmanholm |  |  | RVN 309 | SP7 | till Spillersboda |  | Aktiv | [23 empty] | 1
SE | 01 | 0188 |  |  |  | Nät | 8814 | Norrtälje | ÖFL | Vattendistribution | 8814059 | ÖFL Görla-Köpmanholm |  |  | RVN 309 | SP8 | till Spillersboda |  | Aktiv | [23 empty] | 1
SE | 01 | 0188 | 1864 |  |  | Nät | 8814 | Norrtälje | ÖFL | Vattendistribution | 8814059 | ÖFL Görla-Köpmanholm |  |  | RVN 310 | Överföringsledning | till Furusund |  | Aktiv | [23 empty] | 1
SE | 01 | 0188 |  |  |  | Nät | 8814 | Norrtälje | ÖFL | Vattendistribution | 8814059 | ÖFL Görla-Köpmanholm |  |  | RVN 310 | SP10 | till Furusund |  | Aktiv | [23 empty] | 1
SE | 01 | 0188 | 1865 |  |  | Nät | 8814 | Norrtälje | ÖFL | Vattendistribution | 8814059 | ÖFL Görla-Köpmanholm |  |  | RVN 311 | Överföringsledning | till Köpmanholm |  | Aktiv | [23 empty] | 1
SE | 01 | 0188 |  |  |  | Nät | 8814 | Norrtälje | ÖFL | Vattendistribution | 8814059 | ÖFL Görla-Köpmanholm |  |  | RVN 311 | SP11 | till Köpmanholm |  | Aktiv | [23 empty] | 1
SE | 01 | 0188 | 1866 |  |  | Nät | 8814 | Norrtälje | ÖFL | Vattendistribution | 8814059 | ÖFL Görla-Köpmanholm |  |  | RVN 312 | Överföringsledning | avstick Stomnarö |  | Aktiv | [23 empty] | 1
SE | 01 | 0188 |  |  |  | Nät | 8814 | Norrtälje | ÖFL | Vattendistribution | 8814059 | ÖFL Görla-Köpmanholm |  |  | RVN 312 | SP9 | avstick Stomnarö |  | Aktiv | [23 empty] | 1
SE | 01 | 0188 | 1867 |  |  | Nät | 8814 | Norrtälje | ÖFL | Vattendistribution | 8814059 | ÖFL Görla-Köpmanholm |  |  | RVN 313 | Överföringsledning | avstick Norrmansö |  | Aktiv | [23 empty] | 1
SE | 01 | 0188 | 1868 |  |  | Nät | 8814 | Norrtälje | ÖFL | Vattendistribution | 8814059 | ÖFL Görla-Köpmanholm |  |  | RVN 314 | Överföringsledning | avstick Svartnö |  | Aktiv | [23 empty] | 1
SE | 01 | 0188 | 1869 |  |  | Nät | 8814 | Norrtälje | ÖFL | Vattendistribution | 8814060 | ÖFL Malsta |  |  | RVN 304 | Överföringsledning | till Nollan |  | Aktiv | [23 empty] | 1
SE | 01 | 0188 |  |  |  | Nät | 8814 | Norrtälje | ÖFL | Vattendistribution | 8814060 | ÖFL Malsta |  |  | RVN 304 | SP1 | till Nollan |  | Aktiv | [23 empty] | 1
SE | 01 | 0188 |  |  |  | Nät | 8814 | Norrtälje | ÖFL | Vattendistribution | 8814060 | ÖFL Malsta |  |  | RVN 304 | SP2 | till Nollan |  | Aktiv | [23 empty] | 1
SE | 01 | 0188 |  |  |  | Nät | 8814 | Norrtälje | ÖFL | Vattendistribution | 8814060 | ÖFL Malsta |  |  | RVN 304 | SP3 | till Nollan |  | Aktiv | [23 empty] | 1
SE | 01 | 0188 | 1870 |  |  | Nät | 8814 | Norrtälje | ÖFL | Vattendistribution | 8814061 | ÖFL Nollan-Rimbo |  |  | RVN 305 | Överföringsledning | Till Rimbo |  | Aktiv | [23 empty] | 1
SE | 01 | 0188 |  |  |  | Nät | 8814 | Norrtälje | ÖFL | Vattendistribution | 8814061 | ÖFL Nollan-Rimbo |  |  | RVN 305 | SP1 | Till Rimbo |  | Aktiv | [23 empty] | 1
SE | 01 | 0188 |  |  |  | Nät | 8814 | Norrtälje | ÖFL | Vattendistribution | 8814061 | ÖFL Nollan-Rimbo |  |  | RVN 305 | SP2 | Till Rimbo |  | Aktiv | [23 empty] | 1
SE | 01 | 0188 |  |  |  | Nät | 8814 | Norrtälje | ÖFL | Vattendistribution | 8814061 | ÖFL Nollan-Rimbo |  |  | RVN 305 | SP3 | Till Rimbo |  | Aktiv | [23 empty] | 1
SE | 01 | 0188 |  |  |  | Nät | 8814 | Norrtälje | ÖFL | Vattendistribution | 8814061 | ÖFL Nollan-Rimbo |  |  | RVN 305 | SP4 | Till Rimbo |  | Aktiv | [23 empty] | 1
SE | 01 | 0188 |  |  |  | Nät | 8814 | Norrtälje | ÖFL | Vattendistribution | 8814061 | ÖFL Nollan-Rimbo |  |  | RVN 305 | SP5 | Till Rimbo |  | Aktiv | [23 empty] | 1
SE | 01 | 0188 | 1871 |  |  | Nät | 8814 | Norrtälje | ÖFL | Vattendistribution | 8814062 | ÖFL Norr Malma |  |  | RVL 101 | Överföringsledning | Till Nånö |  | Aktiv | [23 empty] | 1
SE | 01 | 0188 | 1872 |  |  | Nät | 8814 | Norrtälje | ÖFL | Vattendistribution | 8814063 | ÖFL Nysättra |  |  | RVN 316 | Överföringsledning | till Nysättra |  | Aktiv | [23 empty] | 1
SE | 01 | 0188 | 1873 |  |  | Nät | 8814 | Norrtälje | ÖFL | Vattendistribution | 8814063 | ÖFL Nysättra |  |  | RVN 316 | SP1 |  |  | Aktiv | [23 empty] | 1
SE | 01 | 0188 | 1874 |  |  | Nät | 8814 | Norrtälje | ÖFL | Vattendistribution | 8814063 | ÖFL Nysättra |  |  | RVN 316 | SP2 |  |  | Aktiv | [23 empty] | 1
SE | 01 | 0188 |  |  |  | Nät | 8814 | Norrtälje | ÖFL | Vattendistribution | 8814063 | ÖFL Nysättra |  |  | RVN 316 | SP3 |  |  | Aktiv | [23 empty] | 1
SE | 01 | 0188 |  |  |  | Nät | 8814 | Norrtälje | ÖFL | Vattendistribution | 8814063 | ÖFL Nysättra |  |  | RVN 316 | SP4 |  |  | Aktiv | [23 empty] | 1
SE | 01 | 0188 | 1875 |  |  | Nät | 8814 | Norrtälje | ÖFL | Vattendistribution | 8814064 | ÖFL Rånäs |  |  | RVN 306 | Överföringsledning | Till Rånäs |  | Aktiv | [23 empty] | 1
SE | 01 | 0188 |  |  |  | Nät | 8814 | Norrtälje | ÖFL | Vattendistribution | 8814064 | ÖFL Rånäs |  |  | RVN 306 | SP1 | Till Rånäs |  | Aktiv | [23 empty] | 1
SE | 01 | 0188 |  |  |  | Nät | 8814 | Norrtälje | ÖFL | Vattendistribution | 8814064 | ÖFL Rånäs |  |  | RVN 306 | SP2 | Till Rånäs |  | Aktiv | [23 empty] | 1
SE | 01 | 0188 |  |  |  | Nät | 8814 | Norrtälje | ÖFL | Vattendistribution | 8814064 | ÖFL Rånäs |  |  | RVN 306 | SP3 | Till Rånäs |  | Aktiv | [23 empty] | 1
SE | 01 | 0188 |  |  |  | Nät | 8814 | Norrtälje | ÖFL | Vattendistribution | 8814064 | ÖFL Rånäs |  |  | RVN 306 | SP4 | Till Rånäs |  | Aktiv | [23 empty] | 1
SE | 01 | 0188 |  |  |  | Nät | 8814 | Norrtälje | ÖFL | Vattendistribution | 8814064 | ÖFL Rånäs |  |  | RVN 306 | SP5 | Till Rånäs |  | Aktiv | [23 empty] | 1
SE | 01 | 0188 |  |  |  | Nät | 8814 | Norrtälje | ÖFL | Vattendistribution | 8814064 | ÖFL Rånäs |  |  | RVN 306 | SP6 | Till Rånäs |  | Aktiv | [23 empty] | 1
SE | 01 | 0188 | 1876 |  |  | Nät | 8814 | Norrtälje | ÖFL | Vattendistribution | 8814065 | ÖFL Svanberga |  |  | RVN 315 | Överföringsledning | Till Svanberga |  | Aktiv | [23 empty] | 1
SE | 01 | 0188 |  |  |  | Nät | 8814 | Norrtälje | ÖFL | Vattendistribution | 8814065 | ÖFL Svanberga |  |  | RVN 315 | SP1 | Till Svanberga |  | Aktiv | [23 empty] | 1
SE | 01 | 0188 |  |  |  | Nät | 8814 | Norrtälje | ÖFL | Vattendistribution | 8814065 | ÖFL Svanberga |  |  | RVN 315 | SP2 | Till Svanberga |  | Aktiv | [23 empty] | 1
SE | 01 | 0188 |  |  |  | Nät | 8814 | Norrtälje | ÖFL | Vattendistribution | 8814065 | ÖFL Svanberga |  |  | RVN 315 | SP3 | Till Svanberga |  | Aktiv | [23 empty] | 1
SE | 01 | 0188 |  |  |  | Södra | 8815 | Nysättra | MB | Vattendistribution | 8815001 | NYSÄTTRA 1:45 MFL |  |  | 3916964 |  |  | NYSÄTTRA 1:45 MFL | Aktiv |  |  | 21522 | [22 empty] | VIKINGASTIGENS, VA-SAMFÄLLIG-
SE | 01 | 0188 |  |  |  | Södra | 8815 | Nysättra | MB | Vattendistribution | 8815002 | NYSÄTTRA 14:15 |  |  | 2116504 |  |  | NYSÄTTRA 5956 | Aktiv |  |  | 18107 | [22 empty] | OLSSON, ULF BERTIL NYSÄTTRA GÅRD
SE | 01 | 0188 |  |  |  | Södra | 8815 | Nysättra | MB | Vattendistribution | 8815003 | NYSÄTTRA 2:16 |  |  | 2116853 |  |  | PL 5276 | Aktiv |  |  | 22011 | [22 empty] | GRANDERT, MARIA
SE | 01 | 0188 | 1009 |  |  | Södra | 8815 | Nysättra | GVT | Vattenproduktion | 8815004 | Nysättra brunn1 |  |  | Åkern? |  |  |  | Reserv | [23 empty] | 1
SE | 01 | 0188 | 1010 |  |  | Södra | 8815 | Nysättra | GVT | Vattenproduktion | 8815005 | Nysättra brunn2 |  |  | Sjöbergs? |  |  |  | Reserv | [23 empty] | 1
SE | 01 | 0188 | 1011 |  |  | Södra | 8815 | Nysättra | GVT | Vattenproduktion | 8815006 | Nysättra brunn3 |  |  | Bygdegården? |  |  |  | Reserv | [23 empty] | 1
SE | 01 | 0188 | 1012 |  |  | Södra | 8815 | Nysättra | GVT | Vattenproduktion | 8815007 | Nysättra brunn4 |  |  | ? |  |  |  | Reserv | [23 empty] | 1
SE | 01 | 0188 | 1013 |  |  | Nät | 8815 | Nysättra | DVN | Avledning dagvatten | 8815008 | Nysättra DVN |  |  | Nysättra |  |  |  | Aktiv | [23 empty] | 1
SE | 01 | 0188 | 1014 | 1315 | 2009 | Södra | 8815 | Nysättra | GVT | Vattenproduktion | 8815009 | Nysättra hemmet |  |  | Grundvatten 1 | Pump | Grundvatten 1 |  | Reserv | Sono | 15BC | 481016101 |  |  |  | Dränkpump |  |  | 2 |  |  |  |  | 2,5 | 1,4 | [7 empty] | 1
SE | 01 | 0188 | 1015 | 1316 |  | Södra | 8815 | Nysättra | GVT | Vattenproduktion | 8815009 | Nysättra hemmet |  |  | Grundvatten 2 | Pump | Grundvatten 2 |  | Reserv | - | - | - |  |  |  | Dränkpump |  |  | 2 | [13 empty] | 1
SE | 01 | 0188 |  |  |  | Södra | 8815 | Nysättra | MB | Vattendistribution | 8815010 | NYSÄTTRA KVARN 1:35 |  |  | 3917196 |  |  | NYSÄTTRA KVARN 1:35 | Aktiv |  |  | 21996 | [22 empty] | VÄTÖ, IDROTTSKLUBB
SE | 01 | 0188 |  |  |  | Södra | 8815 | Nysättra | MB | Vattendistribution | 8815011 | NYSÄTTRA KVARN 1:49 |  |  | 3917148 |  |  | NYSÄTTRA KVARN 1:49 | Aktiv |  |  | 21580 | [22 empty] | HAGLUND, FREDRIK
SE | 01 | 0188 | 1016 | 22 |  | Södra | 8815 | Nysättra | RV | Avloppsproduktion | 8815012 | Nysättra RV |  |  | Utlopp | Prov | Utlopp |  | Aktiv | EH Wetzer | ASP 9260 | - | NYSÄT_AV_R118 |  | 1994 |  | #Underhåll\Underhåll Provt EH 9260.doc# |  | 1 | Mätglas | ±0,5 % | 0-200 ml | varje mättillfälle | [9 empty] | 1
SE | 01 | 0188 | 1017 | 23 | 2009 | Södra | 8815 | Nysättra | RV | Avloppsproduktion | 8815012 | Nysättra RV |  |  | Utlopp | Flöde | Utlopp |  | Aktiv | Contronic | PU944 | 90033667 | NYSÄT_AV_R180 | #Manualer\Contronic PU944.doc# | 1996 |  |  |  | 1 | Nollpunktskalibrering | ±0,5% |  | 2/år | [9 empty] | 1
SE | 01 | 0188 | 1018 | 24 |  | Södra | 8815 | Nysättra | RV | Avloppsproduktion | 8815012 | Nysättra RV |  |  | Utlopp | Flöde | Utlopp |  | Aktiv | Contronic | - | - |  |  | 1996 | Ultraljudsgivare |  |  | 1 | Nollpunktskalibrering | ±0,5% |  | 2/år | [9 empty] | 1
SE | 01 | 0188 | 1019 | 25 | 2009 | Södra | 8815 | Nysättra | RV | Avloppsproduktion | 8815012 | Nysättra RV |  |  | Inkommande | Flöde | Inkommande |  | Aktiv | Contronic | PU944 | 95119040 | NYSÄT_AV_R277 | #Manualer\Contronic PU944.doc# | 1996 |  |  |  | 1 | Nollpunktskalibrering | ±0,5% |  | 2/år | [9 empty] | 1
SE | 01 | 0188 | 1020 | 26 |  | Södra | 8815 | Nysättra | RV | Avloppsproduktion | 8815012 | Nysättra RV |  |  | Inkommande | Flöde | Inkommande |  | Aktiv | Contronic | - | - |  |  | 1996 | Ultraljudsgivare |  |  | 1 | Nollpunktskalibrering | ±0,5% |  | 2/år | [9 empty] | 1
SE | 01 | 0188 | 1021 | 701 | 2009 | Södra | 8815 | Nysättra | RV | Avloppsproduktion | 8815012 | Nysättra RV |  |  | AV | Kompressor | AV |  | Aktiv | KGK | Attack 501 | - |  |  |  | - |  |  | 2 |  |  |  |  | 5,2 | 2,2 | [7 empty] | 1
SE | 01 | 0188 | 1022 | 702 | 2009 | Södra | 8815 | Nysättra | RV | Avloppsproduktion | 8815012 | Nysättra RV |  |  | Disp 1 | Pump | Disp 1 |  | Aktiv | Grundfos | CR4 | - | NYSÄT_AV_R104 |  | 1997 |  |  |  | 2 | [13 empty] | 1
SE | 01 | 0188 | 1023 | 703 | 2009 | Södra | 8815 | Nysättra | RV | Avloppsproduktion | 8815012 | Nysättra RV |  |  | RG1 | Rensgaller | RG1 |  | Aktiv | MEVA | Monoscreen | 90817 | NYSÄT_AV_R100 |  | 1998 |  |  |  | 2 | [13 empty] | 1
SE | 01 | 0188 | 1024 | 704 |  | Södra | 8815 | Nysättra | RV | Avloppsproduktion | 8815012 | Nysättra RV |  |  | AP1 | Pump | AP1 |  | Aktiv | - | - | - | NYSÄT_AV_R106 |  | 1988 |  |  |  | 2 | [13 empty] | 1
SE | 01 | 0188 | 1025 | 705 |  | Södra | 8815 | Nysättra | RV | Avloppsproduktion | 8815012 | Nysättra RV |  |  | AP 2 | Pump | AP 2 |  | Aktiv | - | - | - | NYSÄT_AV_R107 |  | 1988 |  |  |  | 2 | [13 empty] | 1
SE | 01 | 0188 | 1026 | 706 |  | Södra | 8815 | Nysättra | RV | Avloppsproduktion | 8815012 | Nysättra RV |  |  | YTMP1 | Magnetventil | YTMP1 |  | Aktiv | Burkert | 190 A | - | NYSÄT_AV_R111 |  | 1988 |  |  |  | 2 | [13 empty] | 1
SE | 01 | 0188 | 1027 | 707 |  | Södra | 8815 | Nysättra | RV | Avloppsproduktion | 8815012 | Nysättra RV |  |  | KSMP1 | Pump | KSMP1 |  | Aktiv | ASGD | R215 | 51047 | NYSÄT_AV_R110 |  | 1988 |  |  |  | 2 | [13 empty] | 1
SE | 01 | 0188 | 1028 | 708 |  | Södra | 8815 | Nysättra | RV | Avloppsproduktion | 8815012 | Nysättra RV |  |  | ÖSMP1 | Pump | ÖSMP1 |  | Aktiv | ASGD | R215 | - | NYSÄT_AV_R109 |  | 1988 |  |  |  | 2 | [13 empty] | 1
SE | 01 | 0188 | 1029 | 709 |  | Södra | 8815 | Nysättra | RV | Avloppsproduktion | 8815012 | Nysättra RV |  |  | FLMP1 | Magnetventil | FLMP1 |  | Aktiv | Burkert | 0290 A | 045293Y | NYSÄT_AV_R112 |  | 1997 |  |  |  | 2 | [13 empty] | 1
SE | 01 | 0188 | 1030 | 710 | 2009 | Södra | 8815 | Nysättra | RV | Avloppsproduktion | 8815012 | Nysättra RV |  |  | BM1 | Blåsmaskin | BM1 |  | Aktiv | Robuchi | Robox | - | NYSÄT_AV_R103 |  | 2000 |  |  |  | 2 |  |  |  |  | 13,3 | 11 | 2920 | [6 empty] | 1
SE | 01 | 0188 | 1031 | 711 |  | Södra | 8815 | Nysättra | RV | Avloppsproduktion | 8815012 | Nysättra RV |  |  | RSMP1 | Magnetventil | RSMP1 |  | Aktiv | Burkert | 0290 A | 045293 | NYSÄT_AV_R10 |  | 1988 |  |  |  | 2 | [13 empty] | 1
SE | 01 | 0188 | 1032 | 712 | 2009 | Södra | 8815 | Nysättra | RV | Avloppsproduktion | 8815012 | Nysättra RV |  |  | Pixtank / DOS1 | Doseringspump | Pixtank / DOS1 |  | Aktiv | Alldos | Trudos | 91064541 | NYSÄT_AV_R117 |  | 1988 |  |  |  | 2 | [13 empty] | 1
SE | 01 | 0188 | 1033 | 1034 | 2009 | Södra | 8815 | Nysättra | RV | Avloppsproduktion | 8815012 | Nysättra RV |  |  | Slamskrapa 1 / SS1 | Omrörare | Slamskrapa 1 / SS1 |  | Aktiv | Eurodrive | RF73 | - | NYSÄT_AV_R101 |  | 1980 |  |  |  | 2 |  |  |  |  | 0,38 | 0,12 | 1400 | [6 empty] | 1
SE | 01 | 0188 | 1034 | 1035 | 2009 | Södra | 8815 | Nysättra | RV | Avloppsproduktion | 8815012 | Nysättra RV |  |  | Slamskrapa 2 / SS2 | Omrörare | Slamskrapa 2 / SS2 |  | Aktiv | Eurodrive | RF73 | - | NYSÄT_AV_R102 | [5 empty] | 2 |  |  |  |  | 0,38 | 0,12 | 1400 | [6 empty] | 1
SE | 01 | 0188 | 1035 | 1364 | 2009 | Södra | 8815 | Nysättra | RV | Avloppsproduktion | 8815012 | Nysättra RV |  |  | Bärbart | pH-test | Bärbart |  | Aktiv | HANNA | pHep | [7 empty] | 1 | [13 empty] | 1
SE | 01 | 0188 | 1036 | 1365 | 2009 | Södra | 8815 | Nysättra | RV | Avloppsproduktion | 8815012 | Nysättra RV |  |  | Bärbart | Fosfat-test | Bärbart |  | Aktiv | Hach | Colorimeter II | [7 empty] | 1 | [13 empty] | 1
SE | 01 | 0188 | 1037 |  | 2009 | Södra | 8815 | Nysättra | RV | Avloppsproduktion | 8815012 | Nysättra RV |  |  | Brutet vatten | Pump | Brutet vatten |  | Aktiv | Grundfos | CRIE5 | [21 empty] | 1
SE | 01 | 0188 | 1038 |  | 090928 | Södra | 8815 | Nysättra | RV | Avloppsproduktion | 8815012 | Nysättra RV |  |  |  | OP 45 |  |  | Aktiv | [21 empty] | 4.0 |  | 1
SE | 01 | 0188 | 1039 |  |  | Nät | 8815 | Nysättra | RVN | Vattendistribution | 8815013 | Nysättra RVN |  |  | Nysättra | Renvattennät |  |  | Aktiv | [23 empty] | 1
SE | 01 | 0188 | 1040 |  |  | Nät | 8815 | Nysättra | SVN | Avledning spillvatten | 8815014 | Nysättra SVN |  |  | Nysättra | Spillvattennät |  |  | Aktiv | [23 empty] | 1
SE | 01 | 0188 | 1041 | 1288 |  | Södra | 8815 | Nysättra | VV | Vattenproduktion | 8815015 | Nysättra VV |  |  | VV | Kompressor | VV |  | Reserv | Greiff | - | - | [6 empty] | 2 |  |  |  |  | 1,2 | 0,37 |  |  |  |  | x | 1 |  | 1
SE | 01 | 0188 | 1042 | 1289 |  | Södra | 8815 | Nysättra | VV | Vattenproduktion | 8815015 | Nysättra VV |  |  | VV | Kompressor | VV |  | Reserv | Greiff | - | - | [6 empty] | 2 |  |  |  |  | 1,2 | 0,37 |  |  |  |  | x | 1 |  | 1
SE | 01 | 0188 | 1043 | 1290 |  | Södra | 8815 | Nysättra | VV | Vattenproduktion | 8815015 | Nysättra VV |  |  | Renvatten 1 | Pump | Renvatten 1 |  | Reserv | Grundfos | CR4 | - | [6 empty] | 2 | [6 empty] | 2900 | [6 empty] | 1
SE | 01 | 0188 | 1044 | 1291 |  | Södra | 8815 | Nysättra | VV | Vattenproduktion | 8815015 | Nysättra VV |  |  | Renvatten 2 | Pump | Renvatten 2 |  | Reserv | VEM | - | - | [6 empty] | 2 | [13 empty] | 1
SE | 01 | 0188 |  |  |  | Södra | 8815 | Nysättra | MB | Vattendistribution | 8815016 | UPPVEDA 3:10 |  |  | 3917235 |  |  |  | Aktiv |  |  | 22241 | [22 empty] | MOLUND, STEFAN
SE | 01 | 0188 |  |  |  | Södra | 8815 | Nysättra | MB | Vattendistribution | 8815017 | UPPVEDA 3:7 |  |  | 2110740 |  |  | UPPVEDA 5198 | Aktiv |  |  | 20523 | [22 empty] | STARK, ÅKE
SE | 01 | 0188 |  |  |  | Södra | 8815 | Nysättra | MB | Vattendistribution | 8815018 | UPPVEDA 3:8 |  |  | 2110781 |  |  | UPPVEDA 3:8 | Aktiv |  |  | 22599 | [22 empty] | SÖDERGREN, VERONIKA
SE | 01 | 0188 | 1796 | 1286 |  | Södra | 8815 | Nysättra | TST | Vattendistribution | 8815019 | Visbol |  |  | Utgående | Tryck | Utgående |  | Aktiv | Contronic | LPT |  |  |  |  | Tryckstegring | #Underhåll\Kalibrering LPT.doc# |  | 1 |  |  | 0-5m | 1/år | [9 empty] | 1
SE | 01 | 0188 | 1797 | 1292 |  | Södra | 8815 | Nysättra | TST | Vattendistribution | 8815019 | Visbol |  |  | Tryckstegring | Pump | Tryckstegring |  | Aktiv | Grundfos | MGEE112MB2/CR4 | 85Z13718 | [6 empty] | 2 | [5 empty] | 4 | 2000 | [6 empty] | 1
SE | 01 | 0188 | 1798 | 1293 |  | Södra | 8815 | Nysättra | TST | Vattendistribution | 8815019 | Visbol |  |  | Tryckstegring | Pump | Tryckstegring |  | Aktiv | VEM | VDE0530 | 5751887/130 | [6 empty] | 2 |  |  |  |  | 6,8 | 5,5 | 2840 | [6 empty] | 1
SE | 01 | 0188 | 1799 | 1295 |  | Södra | 8815 | Nysättra | TST | Vattendistribution | 8815019 | Visbol |  |  | - | Doseringspump | - |  | Aktiv | Pulsator | C Plus | 0205103355 | [6 empty] | 2 | [13 empty] | 1
SE | 01 | 0188 |  |  |  | Södra | 8816 | Rimbo | MB | Vattendistribution | 8816001 | ADAMSBERG 21:2 |  |  | 1014076 |  |  | ANUND VIKINGS V 1 | Aktiv |  |  | 14020 | [22 empty] | GUSTAFSSON, LENNART
SE | 01 | 0188 | 4 | 194 |  | Södra | 8816 | Rimbo | PST | Pumpning avloppsvatten | 8816002 | Arkadien |  |  |  | Nivå |  |  | Aktiv | Swedmeter | DsmA | - | ARC_R410 | PDF\Brochyr Swedmeter DS_ma.pdf#PDF\Brochyr Swedmeter DS_ma.pdf# |  |  |  |  | 1 | Vattenpelare | ± 1% | 0-3,5 m | 1/år | [9 empty] | 1
SE | 01 | 0188 | 5 | 1262 |  | Södra | 8816 | Rimbo | PST | Pumpning avloppsvatten | 8816002 | Arkadien |  |  | P1 | Pump | P1 |  | Aktiv | Flygt | 3152.180 | 9150026 | ARC_R438 | [5 empty] | 2 |  |  |  |  | 44 | 22 | 1455 | 441 |  | 600 |  |  |  | 1
SE | 01 | 0188 | 6 | 1263 |  | Södra | 8816 | Rimbo | PST | Pumpning avloppsvatten | 8816002 | Arkadien |  |  | P2 | Pump | P2 |  | Aktiv | Flygt | 3152.181 | 9220183 | ARC_R439 | [5 empty] | 2 |  |  |  |  | 28 | 13,5 | 1450 | 431 |  | 390 |  |  |  | 1
SE | 01 | 0188 | 7 | 1264 |  | Södra | 8816 | Rimbo | PST | Pumpning avloppsvatten | 8816002 | Arkadien |  |  |  | Pump |  |  | Aktiv | Flygt | - | - |  |  |  | Dräneringspump |  |  | 2 | [13 empty] | 1
SE | 01 | 0188 | 8 |  | 090915 | Södra | 8816 | Rimbo | PST | Pumpning avloppsvatten | 8816002 | Arkadien |  |  |  | OP 45 |  |  | Aktiv | [21 empty] | 3.1 |  | 1
SE | 01 | 0188 | 9 | 197 |  | Södra | 8816 | Rimbo | PST | Pumpning avloppsvatten | 8816003 | P2 Asplund |  |  |  | Nivå |  |  | Aktiv | Swedmeter | DsmA | - | P2_Al | #PDF\Brochyr Swedmeter DS_ma.pdf# |  |  |  |  | 1 | Vattenpelare | ± 1% | 0-3,5 m | 1/år | [9 empty] | 1
SE | 01 | 0188 | 10 | 350 |  | Södra | 8816 | Rimbo | PST | Pumpning avloppsvatten | 8816003 | P2 Asplund |  |  |  | Flöde |  |  | Aktiv | Contronic | - | - |  |  |  | Bräddning |  |  | 1 | Funktionskontroll |  |  | 1/mån | [9 empty] | 1
SE | 01 | 0188 | 11 | 1271 |  | Södra | 8816 | Rimbo | PST | Pumpning avloppsvatten | 8816003 | P2 Asplund |  |  | P1 | Pump | P1 |  | Aktiv | Flygt | 3101 | - |  |  |  | "9950207: byte olja
SE | 01 | 0188 | 12 | 1272 |  | Södra | 8816 | Rimbo | PST | Pumpning avloppsvatten | 8816003 | P2 Asplund |  |  | P2 | Pump | P2 |  | Aktiv | Flygt | 3101 | - |  |  |  | "19950207: byte slitring + vänt kätting
SE | 01 | 0188 | 13 | 1275 |  | Södra | 8816 | Rimbo | GVT | Vattenproduktion | 8816004 | Bergby |  |  | Råvattenpump | Pump | Råvattenpump |  | Aktiv | - | - | - | BV_1474 | [5 empty] | 2 | [13 empty] | 1
SE | 01 | 0188 | 14 | 1326 |  | Södra | 8816 | Rimbo | GVT | Vattenproduktion | 8816004 | Bergby |  |  | Grundvatten 1 | Pump | Grundvatten 1 |  | Aktiv | - | - | - |  |  |  | Dränkpump |  |  | 2 | [13 empty] | 1
SE | 01 | 0188 | 15 | 1327 |  | Södra | 8816 | Rimbo | GVT | Vattenproduktion | 8816004 | Bergby |  |  | Grundvatten 2 | Pump | Grundvatten 2 |  | Aktiv | - | - | - |  |  |  | Dränkpump |  |  | 2 | [13 empty] | 1
SE | 01 | 0188 | 16 | 1328 |  | Södra | 8816 | Rimbo | GVT | Vattenproduktion | 8816004 | Bergby |  |  | Grundvatten 3 | Pump | Grundvatten 3 |  | Aktiv | - | - | - |  |  |  | Dränkpump |  |  | 2 | [13 empty] | 1
SE | 01 | 0188 | 19 | 348 |  | Södra | 8816 | Rimbo | TST | Vattendistribution | 8816005 | Bergby VV |  |  | Bergby | Klor | Bergby |  | Aktiv | Hach | CL17 | 031200008701 | BV_R105 | #PDF\CL17 kloranalysator_sv.pdf# |  | Fritt kloröverskott | #Underhåll\Kalibrering Kloranalysator CL17.doc# |  | 1 | Referensutrustning | ±0,1 mg/l | 0-1 mg/l | 1/mån | [9 empty] | 1
SE | 01 | 0188 | 20 | 349 |  | Södra | 8816 | Rimbo | TST | Vattendistribution | 8816005 | Bergby VV |  |  | Bergby | Klor | Bergby |  | Aktiv | Hach | CL17 | 040100008937 | BV_R111 | #PDF\CL17 kloranalysator_sv.pdf# |  | Totalt kloröverskott | Underhåll\Kalibrering Kloranalysator CL17.doc#Underhåll\Kalibrering Kloranalysator CL17.doc# |  | 1 | Referensutrustning | ±0,1 mg/l | 0-1 mg/l | 1/mån | [9 empty] | 1
SE | 01 | 0188 | 17 | 1265 |  | Södra | 8816 | Rimbo | TST | Vattendistribution | 8816005 | Bergby VV |  |  | RVP 1 | Pump | RVP 1 |  | Aktiv | Grundfos | CR64 | - | BV_1470 | [5 empty] | 2 |  |  |  |  | 32 | 18,5 | 2940 | [6 empty] | 1
SE | 01 | 0188 | 18 | 1266 |  | Södra | 8816 | Rimbo | TST | Vattendistribution | 8816005 | Bergby VV |  |  | RVP2 | Pump | RVP2 |  | Aktiv | Grundfos | CR64 | - | BV_1471 | [5 empty] | 2 |  |  |  |  | 32 | 18,5 | 2940 | [6 empty] | 1
SE | 01 | 0188 | 21 | 1267 |  | Södra | 8816 | Rimbo | TST | Vattendistribution | 8816005 | Bergby VV |  |  |  | Kompressor |  |  | Aktiv | GIS | 380-TB-100 | 35591 |  |  | 2003 |  |  |  | 2 | [5 empty] | 3 |  |  |  |  | x | 1 |  | 1
SE | 01 | 0188 | 22 | 1268 |  | Södra | 8816 | Rimbo | TST | Vattendistribution | 8816005 | Bergby VV |  |  | DP1 | Doseringspump | DP1 |  | Aktiv | Prominent | Gamma / L | - | BV_1475 |  |  | Klor |  |  | 2 | [13 empty] | 1
SE | 01 | 0188 | 23 | 1269 |  | Södra | 8816 | Rimbo | TST | Vattendistribution | 8816005 | Bergby VV |  |  | DP2 | Doseringspump | DP2 |  | Aktiv | Prominent | Gamma / L | - | BV_R235 |  |  | Klor |  |  | 2 | [13 empty] | 1
SE | 01 | 0188 | 24 | 1270 |  | Södra | 8816 | Rimbo | TST | Vattendistribution | 8816005 | Bergby VV |  |  |  | Pump |  |  | Aktiv | Flygt | 3050.110 | 45580 |  |  |  | Dräneringspump ? |  |  | 2 |  |  |  |  | 3,3 | 1,9 | 2850 | [6 empty] | 1
SE | 01 | 0188 | 25 |  | 090915 | Södra | 8816 | Rimbo | TST | Vattendistribution | 8816005 | Bergby VV |  |  |  | OP 45 SB |  |  | Aktiv | [21 empty] | 4.4 |  | 1
SE | 01 | 0188 |  |  |  | Södra | 8816 | Rimbo | MB | Vattendistribution | 8816006 | FINNBY 3:3 |  |  | 1014380 |  |  | FINNBY 3:3 | Aktiv |  |  | 14321 | [22 empty] | PERSSON, STINA ANITA
SE | 01 | 0188 |  |  |  | Södra | 8816 | Rimbo | MB | Vattendistribution | 8816007 | HÅSTA 10 |  |  | 1016403 |  |  | BANGÅRDSV 20 | Aktiv |  |  | 21206 | [22 empty] | FACCITA FÖRVALTNINGS AB
SE | 01 | 0188 |  |  |  | Södra | 8816 | Rimbo | MB | Vattendistribution | 8816008 | HÅSTA 11 |  |  | 1016402 |  |  | BANGÅRDSV 22 | Aktiv |  |  | 21206 | [22 empty] | FACCITA FÖRVALTNINGS AB
SE | 01 | 0188 | 676 | 200 |  | Södra | 8816 | Rimbo | PST | Pumpning avloppsvatten | 8816009 | Karby |  |  |  | Nivå |  |  | Aktiv | - | - | - | P8_Al | [5 empty] | 1 | Vattenpelare | ± 1% |  | 1/år | [9 empty] | 1
SE | 01 | 0188 | 677 | 271 |  | Södra | 8816 | Rimbo | PST | Pumpning avloppsvatten | 8816009 | Karby |  |  |  | Nivå |  |  | Aktiv | Swedmeter | DsmA | - | P8_AI | #PDF\Brochyr Swedmeter DS_ma.pdf# |  |  |  |  | 1 | Vattenpelare | ± 1% | 0-3,5 m | 1/år | [9 empty] | 1
SE | 01 | 0188 | 678 | 272 |  | Södra | 8816 | Rimbo | PST | Pumpning avloppsvatten | 8816009 | Karby |  |  |  | Flöde |  |  | Aktiv | Contronic | - | - |  |  |  | Bräddning |  |  | 1 | Funktionskontroll |  |  | 1/mån | [9 empty] | 1
SE | 01 | 0188 | 679 | 944 |  | Södra | 8816 | Rimbo | PST | Pumpning avloppsvatten | 8816009 | Karby |  |  | P1 | Pump | P1 |  | Aktiv | Flygt | - | - |  |  |  | - |  |  | 2 | [13 empty] | 1
SE | 01 | 0188 | 680 | 945 |  | Södra | 8816 | Rimbo | PST | Pumpning avloppsvatten | 8816009 | Karby |  |  | P2 | Pump | P2 |  | Aktiv | Flygt | - | - |  |  |  | - |  |  | 2 | [13 empty] | 1
SE | 01 | 0188 | 681 |  | 090922 | Södra | 8816 | Rimbo | PST | Pumpning avloppsvatten | 8816009 | Karby |  |  |  | Coness |  |  | Aktiv | [23 empty] | 1
SE | 01 | 0188 |  |  |  | Södra | 8816 | Rimbo | MB | Vattendistribution | 8816010 | KUNDBY 2:37 |  |  | 1013910 |  |  | POSTLÅDA 5157 | Aktiv |  |  | 22161 | [22 empty] | KUMAR, MALIK
SE | 01 | 0188 |  |  |  | Södra | 8816 | Rimbo | MB | Vattendistribution | 8816011 | KUNDBY 9:1 |  |  | 1016831 |  |  | TOMTA GA VA-VERK | Aktiv |  |  | 21029 | [22 empty] | JÖNGREN, BENGT O LENNART
SE | 01 | 0188 |  |  |  | Södra | 8816 | Rimbo | MB | Vattendistribution | 8816012 | LOKFÖRAREN 26 |  |  | 1013624 |  |  | ULRIKSDALSV | Aktiv |  |  | 13575 | [22 empty] | VATTUMANNENS GEMENSAMHETSANL
SE | 01 | 0188 | 1 | 952 |  | Södra | 8816 | Rimbo | PST | Pumpning avloppsvatten | 8816013 | Nya Pumpstationen |  |  | P1 | Pump | P1 |  | Aktiv | ASEA | M132 M38 | - |  |  |  | Djupvattenpump |  |  | 2 |  |  |  |  | 14 | 7,5 | 2900 |  |  | 58 |  |  |  | 1
SE | 01 | 0188 | 2 | 953 |  | Södra | 8816 | Rimbo | PST | Pumpning avloppsvatten | 8816013 | Nya Pumpstationen |  |  | P2 | Pump | P2 |  | Aktiv | ASEA | M132 M38 | - |  |  |  | Djupvattenpump |  |  | 2 |  |  |  |  | 14 | 7,5 | 2900 |  |  | 58 |  |  |  | 1
SE | 01 | 0188 | 3 | 943 |  | Södra | 8816 | Rimbo | VV | Vattenproduktion | 8816014 | Nya Vattenverket |  |  |  | Kompressor |  |  | Aktiv | Atlas Copco | PE2E | 86042070 |  |  |  | - |  |  | 2 | [6 empty] | 1400 | [6 empty] | 1
SE | 01 | 0188 | 1202 |  | 091001 | Södra | 8816 | Rimbo | PST | Pumpning avloppsvatten | 8816003 | P2 Asplund |  |  | Styr- och övervakning | Coness |  |  | Aktiv | [23 empty] | 1
SE | 01 | 0188 | 1306 | 198 |  | Södra | 8816 | Rimbo | PST | Pumpning avloppsvatten | 8816016 | P5 Bangårdsvägen |  |  | Lokstallet | Nivå |  |  | Aktiv | Swedmeter | DsmA | - | P5_Al | #PDF\Brochyr Swedmeter DS_ma.pdf# |  |  |  |  | 1 | Vattenpelare | ± 1% | 0-3,5 m | 1/år | [9 empty] | 1
SE | 01 | 0188 | 1307 | 347 |  | Södra | 8816 | Rimbo | PST | Pumpning avloppsvatten | 8816016 | P5 Bangårdsvägen |  |  | Lokstallet | Flöde | Lokstallet |  | Aktiv | Contronic | - | - |  |  |  | Bräddning |  |  | 1 | Funktionskontroll |  |  | 1/mån | [9 empty] | 1
SE | 01 | 0188 | 1308 | 1258 |  | Södra | 8816 | Rimbo | PST | Pumpning avloppsvatten | 8816016 | P5 Bangårdsvägen |  |  | Lokstallet | Pump | P1 |  | Aktiv | Flygt | 3101.180 | 770351 | [6 empty] | 2 | [7 empty] | 430 | [5 empty] | 1
SE | 01 | 0188 | 1309 | 1259 |  | Södra | 8816 | Rimbo | PST | Pumpning avloppsvatten | 8816016 | P5 Bangårdsvägen |  |  | Lokstallet | Pump | P2 |  | Aktiv | Flygt | 3101.180 | 770352 | [6 empty] | 2 | [7 empty] | 430 | [5 empty] | 1
SE | 01 | 0188 | 1310 |  | 090922 | Södra | 8816 | Rimbo | PST | Pumpning avloppsvatten | 8816016 | P5 Bangårdsvägen |  |  |  | Coness |  |  | Aktiv | [23 empty] | 1
SE | 01 | 0188 | 1345 | 203 |  | Södra | 8816 | Rimbo | PST | Pumpning avloppsvatten | 8816017 | P7 Ekebyholm |  |  |  | Nivå |  |  | Aktiv | Swedmeter | DsmA | - | P3_Al | #PDF\Brochyr Swedmeter DS_ma.pdf# |  |  |  |  | 1 | Vattenpelare | ± 1% | 0-3,5 m | 1/år | [9 empty] | 1
SE | 01 | 0188 | 1346 | 264 |  | Södra | 8816 | Rimbo | PST | Pumpning avloppsvatten | 8816017 | P7 Ekebyholm |  |  |  | Flöde |  |  | Aktiv | Contronic | - | - |  |  |  | Bräddning |  |  | 1 | Funktionskontroll |  |  | 1/mån | [9 empty] | 1
SE | 01 | 0188 | 1347 | 265 |  | Södra | 8816 | Rimbo | PST | Pumpning avloppsvatten | 8816017 | P7 Ekebyholm | [6 empty] | Aktiv | Sigurd Holm | UTC2100A | 4853 |  |  |  | Ultra Sonic Computer |  |  | 1 | [13 empty] | 1
SE | 01 | 0188 | 1348 | 969 |  | Södra | 8816 | Rimbo | PST | Pumpning avloppsvatten | 8816017 | P7 Ekebyholm |  |  | P1 | Pump | P1 |  | Aktiv | Flygt | 3126.180 | - |  |  | 2001 | - |  |  | 2 | [13 empty] | 1
SE | 01 | 0188 | 1349 | 970 |  | Södra | 8816 | Rimbo | PST | Pumpning avloppsvatten | 8816017 | P7 Ekebyholm |  |  | P2 | Pump | P2 |  | Aktiv | Flygt | 3126.180 | - |  |  | 2000 | - |  |  | 2 | [13 empty] | 1
SE | 01 | 0188 | 1350 |  | 090922 | Södra | 8816 | Rimbo | PST | Pumpning avloppsvatten | 8816017 | P7 Ekebyholm |  |  |  | Coness |  |  | Aktiv | [23 empty] | 1
SE | 01 | 0188 | 1376 |  |  | Nät | 8816 | Rimbo | DVN | Avledning dagvatten | 8816018 | Rimbo DVN |  |  | Västertorp |  |  |  | Aktiv | [23 empty] | 1
SE | 01 | 0188 | 1377 |  |  | Nät | 8816 | Rimbo | DVN | Avledning dagvatten | 8816018 | Rimbo DVN |  |  | Östra Ekeby |  |  |  | Aktiv | [23 empty] | 1
SE | 01 | 0188 | 1378 |  |  | Nät | 8816 | Rimbo | DVN | Avledning dagvatten | 8816018 | Rimbo DVN |  |  | Långsjön |  |  |  | Aktiv | [23 empty] | 1
SE | 01 | 0188 | 1379 |  |  | Nät | 8816 | Rimbo | DVN | Avledning dagvatten | 8816018 | Rimbo DVN |  |  | Hagen |  |  |  | Aktiv | [23 empty] | 1
SE | 01 | 0188 | 1380 |  |  | Nät | 8816 | Rimbo | DVN | Avledning dagvatten | 8816018 | Rimbo DVN |  |  | Centrum |  |  |  | Aktiv | [23 empty] | 1
SE | 01 | 0188 | 1381 |  |  | Nät | 8816 | Rimbo | DVN | Avledning dagvatten | 8816018 | Rimbo DVN |  |  | Hasta |  |  |  | Aktiv | [23 empty] | 1
SE | 01 | 0188 | 1382 |  |  | Nät | 8816 | Rimbo | DVN | Avledning dagvatten | 8816018 | Rimbo DVN |  |  | Vallby industriområde |  |  |  | Aktiv | [23 empty] | 1
SE | 01 | 0188 | 1383 |  |  | Nät | 8816 | Rimbo | DVN | Avledning dagvatten | 8816018 | Rimbo DVN |  |  | Asplund |  |  |  | Aktiv | [23 empty] | 1
SE | 01 | 0188 | 1384 |  |  | Nät | 8816 | Rimbo | DVN | Avledning dagvatten | 8816018 | Rimbo DVN |  |  | Vallby |  |  |  | Aktiv | [23 empty] | 1
SE | 01 | 0188 | 1385 | 111 |  | Södra | 8816 | Rimbo | RV | Avloppsproduktion | 8816019 | Rimbo RV |  |  | Inkommande | Flöde | Inkommande |  | Aktiv | Cerlic | DLF | 21663 | MB_R117 | #PDF\Cerlic DLF servicemanual.pdf# | 1993 | Modemskåp på kontoret | #Underhåll\kalibrering DLF.doc# |  | 1 | Nollpunktskalibrering | ±0,5% |  | 2/år | [9 empty] | 1
SE | 01 | 0188 | 1386 | 112 |  | Södra | 8816 | Rimbo | RV | Avloppsproduktion | 8816019 | Rimbo RV |  |  | Bassäng inkommande | Flöde | Bassäng inkommande |  | Aktiv | Cerlic | NV 12 | - |  | #PDF\Manual NV givare.pdf# | 1993 |  | #Underhåll\Kontroll NV 12.doc# |  | 1 | Nollpunktskalibrering | ±0,5% |  | 2/år | [9 empty] | 1
SE | 01 | 0188 | 1387 | 113 |  | Södra | 8816 | Rimbo | RV | Avloppsproduktion | 8816019 | Rimbo RV |  |  | Slutsed | Flöde | Slutsed |  | Aktiv | Cerlic | DLF | 24055 |  | #PDF\Cerlic DLF servicemanual.pdf# |  |  | #Underhåll\kalibrering DLF.doc# |  | 1 | Nollpunktskalibrering | ±0,5% |  | 2/år | [9 empty] | 1
SE | 01 | 0188 | 1388 | 114 |  | Södra | 8816 | Rimbo | RV | Avloppsproduktion | 8816019 | Rimbo RV |  |  | Slutsed | Flöde | Slutsed |  | Aktiv | Cerlic | MC 1-54 | - |  | #PDF\Manual NV givare.pdf# |  |  | #Underhåll\Kontroll MC 1-54.doc# |  | 1 | Nollpunktskalibrering | ±0,5% |  | 2/år | [9 empty] | 1
SE | 01 | 0188 | 1389 | 115 |  | Södra | 8816 | Rimbo | RV | Avloppsproduktion | 8816019 | Rimbo RV |  |  | Inlopp | Nivå | Inlopp |  | Aktiv | - | - | - | SB_R76 |  |  | Externslam |  |  | 1 | Vattenpelare | ± 1% |  | 1/år | [9 empty] | 1
SE | 01 | 0188 | 1390 | 116 |  | Södra | 8816 | Rimbo | RV | Avloppsproduktion | 8816019 | Rimbo RV |  |  | Bassäng | Nivå | Bassäng |  | Aktiv | - | - | - | SB_R75 |  |  | Externslam |  |  | 1 | Vattenpelare | ± 1% |  | 1/år | [9 empty] | 1
SE | 01 | 0188 | 1391 | 117 |  | Södra | 8816 | Rimbo | RV | Avloppsproduktion | 8816019 | Rimbo RV |  |  | Filterbyggnad | Nivå | Filterbyggnad |  | Aktiv | - | - | - | KB_R78 |  |  | Förtjockare |  |  | 1 | Vattenpelare | ± 1% |  | 1/år | [9 empty] | 1
SE | 01 | 0188 | 1392 | 118 |  | Södra | 8816 | Rimbo | RV | Avloppsproduktion | 8816019 | Rimbo RV |  |  | Filterbyggnad | Nivå | Filterbyggnad |  | Aktiv | - | - | - | FB_R52 |  |  | Pump 3,4 |  |  | 1 | Vattenpelare | ± 1% |  | 1/år | [9 empty] | 1
SE | 01 | 0188 | 1393 | 119 |  | Södra | 8816 | Rimbo | RV | Avloppsproduktion | 8816019 | Rimbo RV |  |  | Filterbyggnad | Nivå | Filterbyggnad |  | Aktiv | - | - | - | FB_R51 |  |  | Pump 1,2 |  |  | 1 | Vattenpelare | ± 1% |  | 1/år | [9 empty] | 1
SE | 01 | 0188 | 1394 | 120 |  | Södra | 8816 | Rimbo | RV | Avloppsproduktion | 8816019 | Rimbo RV |  |  | Filterbyggnad | Prov | Filterbyggnad |  | Aktiv | Cerlic | DWS | 16119 | FB_R72 | #PDF\Cerlic DWS servicemanual.pdf# |  | Utgående | #Underhåll\Underhåll DWS.doc# |  | 1 | Mätglas | ±0,5 % | 0-200 ml | varje mättillfälle | [9 empty] | 1
SE | 01 | 0188 | 1395 | 121 |  | Södra | 8816 | Rimbo | RV | Avloppsproduktion | 8816019 | Rimbo RV |  |  | Filterbyggnad | pH | Filterbyggnad |  | Aktiv | Contronic | 90 | 94114219 | FB_R55 | #Manualer\Contronic 90.doc# |  | Utgående | #Underhåll\Kalbrering contronic 90.doc# |  | 1 | Buffertlösning | ±0,25 u pH | 0-14 u pH | 1/mån | [9 empty] | 1
SE | 01 | 0188 | 1396 | 122 |  | Södra | 8816 | Rimbo | RV | Avloppsproduktion | 8816019 | Rimbo RV |  |  | Filterbyggnad | Flöde | Filterbyggnad |  | Aktiv | Swedmeter | LP4000 | - | FB_R54 | #PDF\Swedmeter LF 4100.pdf# |  | Utgående |  |  | 1 | Nollpunktskalibrering | ±0,5% |  | 2/år | [9 empty] | 1
SE | 01 | 0188 | 1397 | 123 |  | Södra | 8816 | Rimbo | RV | Avloppsproduktion | 8816019 | Rimbo RV |  |  | Filterbyggnad | Nivå | Filterbyggnad |  | Aktiv | Contronic | LPT | - | FB_R53 | #Manualer\Contronic LPT_kpl.doc# |  | Givare - FeCl-tank | #Underhåll\Kalibrering LPT.doc# |  | 1 | Vattenpelare | ± 1% | 0-5m | 1/år | [9 empty] | 1
SE | 01 | 0188 | 1398 | 124 |  | Södra | 8816 | Rimbo | RV | Avloppsproduktion | 8816019 | Rimbo RV |  |  | Filterbyggnad | Nivå | Filterbyggnad |  | Aktiv | Contronic | LPT | - | FB_R58 | #Manualer\Contronic LPT_kpl.doc# |  | Givare - FeCl-tank | #Underhåll\Kalibrering LPT.doc# |  | 1 | Vattenpelare | ± 1% | 0-5m | 1/år | [9 empty] | 1
SE | 01 | 0188 | 1399 | 125 |  | Södra | 8816 | Rimbo | RV | Avloppsproduktion | 8816019 | Rimbo RV |  |  | OX-damm | Nivå | OX-damm |  | Aktiv | Cerlic | NV52d | - | KB_R74 | #PDF\Manual NV givare.pdf# |  |  |  |  | 1 | Vattenpelare | ± 1% | 0-5 m | 1/år | [9 empty] | 1
SE | 01 | 0188 | 1400 | 126 |  | Södra | 8816 | Rimbo | RV | Avloppsproduktion | 8816019 | Rimbo RV |  |  | Pumphus | Flöde | Pumphus |  | Aktiv | Contronic | - | - | KB_R76 |  |  | Pulsmätare |  |  | 1 | Funktionskontroll | ± 0,5% |  | 1/mån | [9 empty] | 1
SE | 01 | 0188 | 1401 | 127 |  | Södra | 8816 | Rimbo | RV | Avloppsproduktion | 8816019 | Rimbo RV |  |  | Inloppsskruv | Flöde | Inloppsskruv |  | Aktiv | Contronic | - | - | MB_R118 |  |  | Pulsmätare |  |  | 1 | Funktionskontroll | ± 0,5% |  | 1/mån | [9 empty] | 1
SE | 01 | 0188 | 1402 | 128 |  | Södra | 8816 | Rimbo | RV | Avloppsproduktion | 8816019 | Rimbo RV |  |  | Inloppsskruv | Flöde | Inloppsskruv |  | Aktiv | Cerlic | NV 12 | - |  | #PDF\Manual NV givare.pdf# |  | Används ej | #Underhåll\Kontroll NV 12.doc# |  | 1 | Nollpunktskalibrering | ±0,5% |  | 2/år | [9 empty] | 1
SE | 01 | 0188 | 1403 | 129 |  | Södra | 8816 | Rimbo | RV | Avloppsproduktion | 8816019 | Rimbo RV |  |  | Inloppsgaller | Nivå | Inloppsgaller |  | Aktiv | - | - | - | [6 empty] | 1 | Vattenpelare | ± 1% |  | 1/år | [9 empty] | 1
SE | 01 | 0188 | 1404 | 130 |  | Södra | 8816 | Rimbo | RV | Avloppsproduktion | 8816019 | Rimbo RV |  |  | Inloppsgaller | Nivå | Inloppsgaller |  | Aktiv | - | - | - | RB_R75 | [5 empty] | 1 | Vattenpelare | ± 1% |  | 1/år | [9 empty] | 1
SE | 01 | 0188 | 1405 | 131 |  | Södra | 8816 | Rimbo | RV | Avloppsproduktion | 8816019 | Rimbo RV |  |  | Inloppsgaller | Prov | Inloppsgaller |  | Aktiv | Buhler | 1027 | 1190141 |  | #PDF\Buhler 1027.pdf# |  |  | #Underhåll\Buhler 1027.doc# |  | 1 | Mätglas | ±0,5 % | 0-200 ml | varje mättillfälle | [9 empty] | 1
SE | 01 | 0188 | 1406 | 225 |  | Södra | 8816 | Rimbo | RV | Avloppsproduktion | 8816019 | Rimbo RV |  |  | Källare kontorshus | Nivå | Källare kontorshus |  | Aktiv | Mobrey | MCU200 | 28677 | RB_R74 | [5 empty] | 1 | Vattenpelare | ± 1% |  | 1/år | [9 empty] | 1
SE | 01 | 0188 | 1407 | 226 |  | Södra | 8816 | Rimbo | RV | Avloppsproduktion | 8816019 | Rimbo RV |  |  | Förtjockare | Nivå | Förtjockare |  | Aktiv | PSM | 360E | 97006501 | [6 empty] | 1 | Vattenpelare | ± 1% |  | 1/år | [9 empty] | 1
SE | 01 | 0188 | 1408 | 637 |  | Södra | 8816 | Rimbo | RV | Avloppsproduktion | 8816019 | Rimbo RV |  |  | Inlopp / MS001 | Mottrycksskruv | Inlopp / MS001 |  | Aktiv | Meva | CPS 20-150 | 94342-2 | RB_R108 | [5 empty] | 2 | [9 empty] | 205 |  |  |  | 1
SE | 01 | 0188 | 1409 | 638 |  | Södra | 8816 | Rimbo | RV | Avloppsproduktion | 8816019 | Rimbo RV |  |  | Inlopp / MS 002 | Mottrycksskruv | Inlopp / MS 002 |  | Aktiv | Spirac | - | - | RB_R110 | [5 empty] | 2 | [13 empty] | 1
SE | 01 | 0188 | 1410 | 639 |  | Södra | 8816 | Rimbo | RV | Avloppsproduktion | 8816019 | Rimbo RV |  |  | Inlopp / RP001 | Renspress | Inlopp / RP001 |  | Aktiv | MEVA | - | - | RB_R112 |  | 1995 |  |  |  | 2 |  |  |  |  | 8,9 | 4 | 1435 | [6 empty] | 1
SE | 01 | 0188 | 1411 | 640 |  | Södra | 8816 | Rimbo | RV | Avloppsproduktion | 8816019 | Rimbo RV |  |  | Pixhus | Doseringspump | Pixhus |  | Aktiv | Prominent | Gamma 5 | - | RB_R113 | [5 empty] | 2 | [13 empty] | 1
SE | 01 | 0188 | 1412 | 641 |  | Södra | 8816 | Rimbo | RV | Avloppsproduktion | 8816019 | Rimbo RV |  |  | Renshus/Övrigt slam / M32 | Pumpmotor | Renshus/Övrigt slam / M32 |  | Aktiv | - | - | - | [6 empty] | 2 | [13 empty] | 1
SE | 01 | 0188 | 1413 | 642 |  | Södra | 8816 | Rimbo | RV | Avloppsproduktion | 8816019 | Rimbo RV |  |  | Renshus/övr.slam / M32 | Pumphus | Renshus/övr.slam / M32 |  | Aktiv | - | EH800 | 20473 |  |  |  | - |  |  | 2 | [13 empty] | 1
SE | 01 | 0188 | 1414 | 643 |  | Södra | 8816 | Rimbo | RV | Avloppsproduktion | 8816019 | Rimbo RV |  |  | Renshus/Beskickning / M33 | Pumpmotor | Renshus/Beskickning / M33 |  | Aktiv | SEV | - | 984510 | [6 empty] | 2 |  |  |  |  | 14,7 | 5,6 | 1430 | [6 empty] | 1
SE | 01 | 0188 | 1415 | 644 |  | Södra | 8816 | Rimbo | RV | Avloppsproduktion | 8816019 | Rimbo RV |  |  | Renshus/Beskickning/ m33 | Pumphus | Renshus/Beskickning/ m33 |  | Aktiv | Netzsch | NE60 | 234919 |  |  |  | - |  |  | 2 | [13 empty] | 1
SE | 01 | 0188 | 1416 | 645 |  | Södra | 8816 | Rimbo | RV | Avloppsproduktion | 8816019 | Rimbo RV |  |  | Rensh./dospump 2 polymer | Pumpmotor | Rensh./dospump 2 polymer |  | Aktiv | SEW | - | 23202424D | SB_1456 | [5 empty] | 2 |  |  |  |  | 2,1 | 0,3 | 930 | [6 empty] | 1
SE | 01 | 0188 | 1417 | 646 |  | Södra | 8816 | Rimbo | RV | Avloppsproduktion | 8816019 | Rimbo RV |  |  | Rensh./dospump 2 polymer | Pumphus | Rensh./dospump 2 polymer |  | Aktiv | Netzsch | - | - |  |  |  | - |  |  | 2 | [13 empty] | 1
SE | 01 | 0188 | 1418 | 647 |  | Södra | 8816 | Rimbo | RV | Avloppsproduktion | 8816019 | Rimbo RV |  |  | Rensh./dospump 1 polymer | Pumpmotor | Rensh./dospump 1 polymer |  | Aktiv | SEW | - | 23202421D | SB_1455 | [5 empty] | 2 |  |  |  |  | 2,1 | 0,3 | 930 | [6 empty] | 1
SE | 01 | 0188 | 1419 | 648 |  | Södra | 8816 | Rimbo | RV | Avloppsproduktion | 8816019 | Rimbo RV |  |  | Rensh./dospump 1 polymer | Pumphus | Rensh./dospump 1 polymer |  | Aktiv | Netzsch | - | - |  |  |  | - |  |  | 2 | [13 empty] | 1
SE | 01 | 0188 | 1420 | 649 |  | Södra | 8816 | Rimbo | RV | Avloppsproduktion | 8816019 | Rimbo RV |  |  | Renshus | Centrifug | Renshus |  | Aktiv | Alfa Laval | AVNX 314B | 2935113 | SB_1457 | [5 empty] | 2 | [6 empty] | 2700 |  |  |  | x | 5 |  | 1
SE | 01 | 0188 | 1421 | 650 |  | Södra | 8816 | Rimbo | RV | Avloppsproduktion | 8816019 | Rimbo RV |  |  | Renshus | Transportskruv | Renshus |  | Aktiv | Spirac | U260-P/SS | - | SB_117 | [5 empty] | 2 | [5 empty] | 1,5 | [7 empty] | 1
SE | 01 | 0188 | 1422 | 651 |  | Södra | 8816 | Rimbo | RV | Avloppsproduktion | 8816019 | Rimbo RV |  |  | Renshus/Torrslam | Pumpmotor | Renshus/Torrslam |  | Aktiv | Nord | SK132 | E3661300 | SB_R118 | [5 empty] | 2 | [5 empty] | 7,5 | [7 empty] | 1
SE | 01 | 0188 | 1423 | 652 |  | Södra | 8816 | Rimbo | RV | Avloppsproduktion | 8816019 | Rimbo RV |  |  | Renshus/Torrslam | Pumphus | Renshus/Torrslam |  | Aktiv | Netzsch | NM076SP | 273926 |  |  |  | - |  |  | 2 | [13 empty] | 1
SE | 01 | 0188 | 1424 | 653 |  | Södra | 8816 | Rimbo | RV | Avloppsproduktion | 8816019 | Rimbo RV |  |  | Grottan/Kemslam | Pumpmotor | Grottan/Kemslam |  | Aktiv | - | - | - | [6 empty] | 2 | [13 empty] | 1
SE | 01 | 0188 | 1425 | 654 |  | Södra | 8816 | Rimbo | RV | Avloppsproduktion | 8816019 | Rimbo RV |  |  | Grottan/kemslam | Pumphus | Grottan/kemslam |  | Aktiv | Bornemann | EH800 | 20468 |  |  |  | - |  |  | 2 | [13 empty] | 1
SE | 01 | 0188 | 1426 | 655 |  | Södra | 8816 | Rimbo | RV | Avloppsproduktion | 8816019 | Rimbo RV |  |  | Grottan/Beskickning | Pumpmotor | Grottan/Beskickning |  | Aktiv | Nord | 100L/4 | - | [6 empty] | 2 |  |  |  |  | 9,2 | 2,2 | 1415 | [6 empty] | 1
SE | 01 | 0188 | 1427 | 656 |  | Södra | 8816 | Rimbo | RV | Avloppsproduktion | 8816019 | Rimbo RV |  |  | Grottan/Beskickning | Pumphus | Grottan/Beskickning |  | Aktiv | Netzsch | NM053 | 278457 |  |  |  | - |  |  | 2 | [13 empty] | 1
SE | 01 | 0188 | 1428 | 657 |  | Södra | 8816 | Rimbo | RV | Avloppsproduktion | 8816019 | Rimbo RV |  |  | Externsl./Bassäng/ PE001 | Pump | Externsl./Bassäng/ PE001 |  | Aktiv | - | - | - | KB_1466 |  | 1993 |  |  |  | 2 | [13 empty] | 1
SE | 01 | 0188 | 1429 | 658 |  | Södra | 8816 | Rimbo | RV | Avloppsproduktion | 8816019 | Rimbo RV |  |  | Externslamhus | Pump | Externslamhus |  | Aktiv | - | - | - | SB_R128 |  | 2003 |  |  |  | 2 | [13 empty] | 1
SE | 01 | 0188 | 1430 | 659 |  | Södra | 8816 | Rimbo | RV | Avloppsproduktion | 8816019 | Rimbo RV |  |  | Filterhus/ P3 /PC003 | Pump | Filterhus/ P3 /PC003 |  | Aktiv | Pumpex | K80 | 80004703 | FB_R63 |  | 1974 |  |  |  | 2 |  |  |  |  | 6,9 | 3,7 | 1400 |  |  | 101 |  |  |  | 1
SE | 01 | 0188 | 1431 | 660 |  | Södra | 8816 | Rimbo | RV | Avloppsproduktion | 8816019 | Rimbo RV |  |  | Filterhus / P4 /PC004 | Pump | Filterhus / P4 /PC004 |  | Aktiv | Flygt | 3102.181 | - | FB_R64 |  | 1995 |  |  |  | 2 |  |  |  |  | 6,7 | 3,1 | 1445 | 461 |  | 107 |  |  |  | 1
SE | 01 | 0188 | 1432 | 661 |  | Södra | 8816 | Rimbo | RV | Avloppsproduktion | 8816019 | Rimbo RV |  |  | Filterhus/ P1 /PC001 | Pump | Filterhus/ P1 /PC001 |  | Aktiv | Flygt | 3152.181 | S9760293 | FB_R60 |  | 1994 |  |  |  | 2 |  |  |  |  | 16 | 13,5 | 1450 | 470 |  | 270 |  |  |  | 1
SE | 01 | 0188 | 1433 | 662 |  | Södra | 8816 | Rimbo | RV | Avloppsproduktion | 8816019 | Rimbo RV |  |  | Filterhus / P2 /PC002 | Pump | Filterhus / P2 /PC002 |  | Aktiv | - | - | - | FB_R61 |  | 1994 |  |  |  | 2 | [13 empty] | 1
SE | 01 | 0188 | 1434 | 663 |  | Södra | 8816 | Rimbo | RV | Avloppsproduktion | 8816019 | Rimbo RV |  |  | Filterhus/trsp.pump/PE001 | Pump | Filterhus/trsp.pump/PE001 |  | Aktiv | - | - | - | [6 empty] | 2 | [13 empty] | 1
SE | 01 | 0188 | 1435 | 664 |  | Södra | 8816 | Rimbo | RV | Avloppsproduktion | 8816019 | Rimbo RV |  |  | Filterhus/ PD 001 | Doseringspump | Filterhus/ PD 001 |  | Aktiv | ALLDOS | Etron4 | 96/78105 | FB_R70 | [5 empty] | 2 |  |  |  |  | 0,63 | 0,06 | 1300 | [6 empty] | 1
SE | 01 | 0188 | 1436 | 665 |  | Södra | 8816 | Rimbo | RV | Avloppsproduktion | 8816019 | Rimbo RV |  |  | Filterhus/ PD 002 | Doseringspump | Filterhus/ PD 002 |  | Aktiv | ALLDOS | Etron4 | 96/78106 | FB_R71 | [5 empty] | 2 |  |  |  |  | 0,63 | 0,06 | 1300 | [6 empty] | 1
SE | 01 | 0188 | 1437 | 666 |  | Södra | 8816 | Rimbo | RV | Avloppsproduktion | 8816019 | Rimbo RV |  |  | Filterhus/K1 | Kompressor | Filterhus/K1 |  | Aktiv | Atlas Copco | GA15 | - |  |  |  | - |  |  | 2 | [13 empty] | 1
SE | 01 | 0188 | 1438 | 667 |  | Södra | 8816 | Rimbo | RV | Avloppsproduktion | 8816019 | Rimbo RV |  |  | Filterhus/KP2 | Kompressor | Filterhus/KP2 |  | Aktiv | Atlas Copco | GA15 | - |  |  |  | - |  |  | 2 | [13 empty] | 1
SE | 01 | 0188 | 1439 | 668 |  | Södra | 8816 | Rimbo | RV | Avloppsproduktion | 8816019 | Rimbo RV |  |  | Filterhus / AF1 | Avfuktare | Filterhus / AF1 |  | Aktiv | Munters | MLT 800E | 96/44/11201 |  |  |  | - |  |  | 2 | [5 empty] | 4,2 | [7 empty] | 1
SE | 01 | 0188 | 1440 | 669 |  | Södra | 8816 | Rimbo | RV | Avloppsproduktion | 8816019 | Rimbo RV |  |  | Kont.Källare / PE001 | Pumpmotor | Kont.Källare / PE001 |  | Aktiv | Nord | SK901 | - | MB_1462 |  |  | Slampump 1 |  |  | 2 |  |  |  |  | 6,4 | 1,5 | 1400 | [6 empty] | 1
SE | 01 | 0188 | 1441 | 670 |  | Södra | 8816 | Rimbo | RV | Avloppsproduktion | 8816019 | Rimbo RV |  |  | Kont.Källare / PE001 | Pumphus | Kont.Källare / PE001 |  | Aktiv | Bornemann | EL 600 | 63282 |  |  |  | - |  |  | 2 | [13 empty] | 1
SE | 01 | 0188 | 1442 | 671 |  | Södra | 8816 | Rimbo | RV | Avloppsproduktion | 8816019 | Rimbo RV |  |  | Kont.Källare / PE002 | Pumpmotor | Kont.Källare / PE002 |  | Aktiv | Nord | SK901 | 3451110 | MB_1463 |  |  | Slampump 2 |  |  | 2 |  |  |  |  | 6,4 | 1,5 | 1400 | [6 empty] | 1
SE | 01 | 0188 | 1443 | 672 |  | Södra | 8816 | Rimbo | RV | Avloppsproduktion | 8816019 | Rimbo RV |  |  | Kont.Källare / PE002 | Pumphus | Kont.Källare / PE002 |  | Aktiv | Bornemann | EL600 | 63284 |  |  |  | - |  |  | 2 | [13 empty] | 1
SE | 01 | 0188 | 1444 | 673 |  | Södra | 8816 | Rimbo | RV | Avloppsproduktion | 8816019 | Rimbo RV |  |  | Kont.Källare / PC002 | Pumpmotor | Kont.Källare / PC002 |  | Aktiv | Asea | MRC20 | 5805343 | MB_1460 |  | 1964 |  |  |  | 2 |  |  |  |  | 35 | 16 | 960 | [6 empty] | 1
SE | 01 | 0188 | 1445 | 674 |  | Södra | 8816 | Rimbo | RV | Avloppsproduktion | 8816019 | Rimbo RV |  |  | Kont.Källare / PC002 | Pumphus | Kont.Källare / PC002 |  | Aktiv | JMW | Z60 256 | 130929 |  |  | 1964 | - |  |  | 2 | [13 empty] | 1
SE | 01 | 0188 | 1446 | 675 |  | Södra | 8816 | Rimbo | RV | Avloppsproduktion | 8816019 | Rimbo RV |  |  | Kont.Källare / PC001 | Pumpmotor | Kont.Källare / PC001 |  | Aktiv | ASEA | MRC20 | 5805342 | MB_1461 |  | 1964 |  |  |  | 2 |  |  |  |  | 35 | 16 | 960 | [6 empty] | 1
SE | 01 | 0188 | 1447 | 676 |  | Södra | 8816 | Rimbo | RV | Avloppsproduktion | 8816019 | Rimbo RV |  |  | Kont.Källare / PC001 | Pumphus | Kont.Källare / PC001 |  | Aktiv | JMW | Z60 256 | 130928 |  |  | 1964 | - |  |  | 2 | [13 empty] | 1
SE | 01 | 0188 | 1448 | 678 |  | Södra | 8816 | Rimbo | RV | Avloppsproduktion | 8816019 | Rimbo RV |  |  | Inlopp/Snäckpump 1 | Pump | Inlopp/Snäckpump 1 |  | Aktiv | AEG | - | - | RB_R100 |  | 1964 |  |  |  | 2 | [10 empty] | x | 3 |  | 1
SE | 01 | 0188 | 1449 | 679 |  | Södra | 8816 | Rimbo | RV | Avloppsproduktion | 8816019 | Rimbo RV |  |  | Inlopp/Snäckpump 2 | Pump | Inlopp/Snäckpump 2 |  | Aktiv | AEG | - | - | RB_R101 |  | 1964 |  |  |  | 2 | [10 empty] | x | 3 |  | 1
SE | 01 | 0188 | 1450 | 680 |  | Södra | 8816 | Rimbo | RV | Avloppsproduktion | 8816019 | Rimbo RV |  |  | Inlopp /avl / P13 | Pump | Inlopp /avl / P13 |  | Aktiv | Spaans Babcock | BE850 | 12.290.100 | RB_R102 |  | 1996 |  |  |  | 2 | [5 empty] | 5,5 | [7 empty] | 1
SE | 01 | 0188 | 1451 | 681 |  | Södra | 8816 | Rimbo | RV | Avloppsproduktion | 8816019 | Rimbo RV |  |  | Inlopp /Galler1 | Rensgaller | Inlopp /Galler1 |  | Aktiv | MEVA | Rotoscreen | 90226 | RB_R105 |  | 1996 |  |  |  | 2 | [13 empty] | 1
SE | 01 | 0188 | 1452 | 682 |  | Södra | 8816 | Rimbo | RV | Avloppsproduktion | 8816019 | Rimbo RV |  |  | Inlopp / Galler 2 | Rensgaller | Inlopp / Galler 2 |  | Aktiv | MEVA | RS 21-90-3 | 91059-1 | RB_R106 |  | 1998 |  |  |  | 2 | [13 empty] | 1
SE | 01 | 0188 | 1453 | 683 |  | Södra | 8816 | Rimbo | RV | Avloppsproduktion | 8816019 | Rimbo RV |  |  | Inlopp | Transportskruv | Inlopp |  | Aktiv | Meva | SK 100L/4 | 35212200/0405 | RB_R107 |  | 1996 |  |  |  | 2 |  |  |  |  | 9 | 2,2 | 1440 | [6 empty] | 1
SE | 01 | 0188 | 1454 | 684 |  | Södra | 8816 | Rimbo | RV | Avloppsproduktion | 8816019 | Rimbo RV |  |  | inlopp / motor BM1 | Blåsmaskin | inlopp / motor BM1 |  | Aktiv | VEM | KMBRB | 360424 | RB_R103 | [5 empty] | 2 |  |  |  |  | 11,7 | 3 | 1430 |  |  | 39 | x | 2 |  | 1
SE | 01 | 0188 | 1455 | 685 |  | Södra | 8816 | Rimbo | RV | Avloppsproduktion | 8816019 | Rimbo RV |  |  | BM1 | Pumphus | BM1 |  | Aktiv | Robusch | RB30 | 69154 |  |  |  | - |  |  | 2 | [10 empty] | x | 2 |  | 1
SE | 01 | 0188 | 1456 | 686 |  | Södra | 8816 | Rimbo | RV | Avloppsproduktion | 8816019 | Rimbo RV |  |  | inlopp / motor BM2 | Blåsmaskin | inlopp / motor BM2 |  | Aktiv | Nord | KMBRB | 547970 | RB_R104 | [5 empty] | 2 |  |  |  |  | 11,7 | 3 | 1430 |  |  | 39 | x | 2 |  | 1
SE | 01 | 0188 | 1457 | 687 |  | Södra | 8816 | Rimbo | RV | Avloppsproduktion | 8816019 | Rimbo RV |  |  | Inlopp / BM2 | Pumphus | Inlopp / BM2 |  | Aktiv | Robusch | RB30 | 10134 |  |  |  | - |  |  | 2 | [13 empty] | 1
SE | 01 | 0188 | 1458 | 688 |  | Södra | 8816 | Rimbo | RV | Avloppsproduktion | 8816019 | Rimbo RV |  |  | Inlopp / K1 | Kompressor | Inlopp / K1 |  | Aktiv | Atlas Copco | GA11 | AII212668 |  |  | 1994 | - |  |  | 2 | [5 empty] | 11 | 1500 | [6 empty] | 1
SE | 01 | 0188 | 1459 | 689 |  | Södra | 8816 | Rimbo | RV | Avloppsproduktion | 8816019 | Rimbo RV |  |  | Inlopp / K2 | Kompressor | Inlopp / K2 |  | Aktiv | Atlas Copco | FD 40 | CAQ031016 |  |  | 1995 | - |  |  | 2 | [13 empty] | 1
SE | 01 | 0188 | 1460 | 1121 |  | Södra | 8816 | Rimbo | RV | Avloppsproduktion | 8816019 | Rimbo RV |  |  | Polymer / Or 1 | Omrörare | Polymer / Or 1 |  | Aktiv | - | - | - | [6 empty] | 2 | [13 empty] | 1
SE | 01 | 0188 | 1461 | 1122 |  | Södra | 8816 | Rimbo | RV | Avloppsproduktion | 8816019 | Rimbo RV |  |  | Polymer / Or 2 | Omrörare | Polymer / Or 2 |  | Aktiv | - | - | - | [6 empty] | 2 | [13 empty] | 1
SE | 01 | 0188 | 1462 | 1123 |  | Södra | 8816 | Rimbo | RV | Avloppsproduktion | 8816019 | Rimbo RV |  |  | Försed / Omr-001 | Omrörare | Försed / Omr-001 |  | Aktiv | - | - | - | MB_1464 | [5 empty] | 2 | [13 empty] | 1
SE | 01 | 0188 | 1463 | 1124 |  | Södra | 8816 | Rimbo | RV | Avloppsproduktion | 8816019 | Rimbo RV |  |  | Försed / Omr-002 | Omrörare | Försed / Omr-002 |  | Aktiv | - | - | - | MR_1467 | [5 empty] | 2 | [13 empty] | 1
SE | 01 | 0188 | 1464 | 1125 |  | Södra | 8816 | Rimbo | RV | Avloppsproduktion | 8816019 | Rimbo RV |  |  | Förtjockare | Pump | Förtjockare |  | Aktiv | - | - | - | KB_1467 | [5 empty] | 2 | [13 empty] | 1
SE | 01 | 0188 | 1465 | 1126 |  | Södra | 8816 | Rimbo | RV | Avloppsproduktion | 8816019 | Rimbo RV |  |  | Styr för OM-004-005 | Frekvensstyrning | Styr för OM-004-005 |  | Aktiv | ABB | ACS300 | - |  |  |  | Grottan |  |  | 2 | [13 empty] | 1
SE | 01 | 0188 | 1466 | 1127 |  | Södra | 8816 | Rimbo | RV | Avloppsproduktion | 8816019 | Rimbo RV |  |  | Styr för OM-002-003 | Frekvensstyrning | Styr för OM-002-003 |  | Aktiv | ABB | ACS300 | - | [6 empty] | 2 | [13 empty] | 1
SE | 01 | 0188 | 1467 | 1128 |  | Södra | 8816 | Rimbo | RV | Avloppsproduktion | 8816019 | Rimbo RV |  |  | Flockning / OM2 | Omrörare | Flockning / OM2 |  | Aktiv | SEW | RF40DT63K4 | 6050.61576/6.1.1.04 | KB_1471 |  | 1996 |  |  |  | 2 |  |  |  |  | 0,39 | 0,12 | 1380 | [6 empty] | 1
SE | 01 | 0188 | 1468 | 1129 |  | Södra | 8816 | Rimbo | RV | Avloppsproduktion | 8816019 | Rimbo RV |  |  | Flockning / OM3 | Omrörare | Flockning / OM3 |  | Aktiv | SEW | RF40DT63K4 | 6050.61576/6.1.1.02 |  |  | 1996 |  |  |  | 2 |  |  |  |  | 0,39 | 0,12 | 1380 | [6 empty] | 1
SE | 01 | 0188 | 1469 | 1130 |  | Södra | 8816 | Rimbo | RV | Avloppsproduktion | 8816019 | Rimbo RV |  |  | Flockning / Om4 | Omrörare | Flockning / Om4 |  | Aktiv | SEW | RF40DT63K4 | 6050.61576/6.1.1.03 |  |  | 1996 |  |  |  | 2 |  |  |  |  | 0,39 | 0,12 | 1380 | [6 empty] | 1
SE | 01 | 0188 | 1470 | 1131 |  | Södra | 8816 | Rimbo | RV | Avloppsproduktion | 8816019 | Rimbo RV |  |  | Rötkammare / OM-001 | Omrörare | Rötkammare / OM-001 |  | Aktiv | - | - | - | INT_SB_1472 |  | 1996 |  |  |  | 2 | [13 empty] | 1
SE | 01 | 0188 | 1471 | 1132 |  | Södra | 8816 | Rimbo | RV | Avloppsproduktion | 8816019 | Rimbo RV |  |  | Eftersed // SS-001 | Omrörare | Eftersed // SS-001 |  | Aktiv | - | - | - |  |  | 1996 |  |  |  | 2 | [13 empty] | 1
SE | 01 | 0188 | 1472 | 1133 |  | Södra | 8816 | Rimbo | RV | Avloppsproduktion | 8816019 | Rimbo RV |  |  | Snabbomrörare | Omrörare | Snabbomrörare |  | Aktiv | SEW | RF60DT9084 | 6050.61574/6.1.1.01 |  |  | 1996 |  |  |  | 2 |  |  |  |  | 2,8 | 1,1 | 1400 | [6 empty] | 1
SE | 01 | 0188 | 1473 | 1134 |  | Södra | 8816 | Rimbo | RV | Avloppsproduktion | 8816019 | Rimbo RV |  |  | Sandfilter / SF-001 | Filter | Sandfilter / SF-001 |  | Aktiv | Dynasand | - | 22299/1 |  |  | 1996 |  |  |  | 2 | [13 empty] | 1
SE | 01 | 0188 | 1474 | 1135 |  | Södra | 8816 | Rimbo | RV | Avloppsproduktion | 8816019 | Rimbo RV |  |  | Sandfilter / SF-002 | Filter | Sandfilter / SF-002 |  | Aktiv | Dynasand | - | 22299/2 |  |  | 1996 |  |  |  | 2 | [13 empty] | 1
SE | 01 | 0188 | 1475 | 1136 |  | Södra | 8816 | Rimbo | RV | Avloppsproduktion | 8816019 | Rimbo RV |  |  | Sandfilter / SF-003 | Filter | Sandfilter / SF-003 |  | Aktiv | Dynasand | - | 22299/3 |  |  | 1996 |  |  |  | 2 | [13 empty] | 1
SE | 01 | 0188 | 1476 | 1137 |  | Södra | 8816 | Rimbo | RV | Avloppsproduktion | 8816019 | Rimbo RV |  |  | Sandfilter / SF-004 | Filter | Sandfilter / SF-004 |  | Aktiv | Dynasand | - | 22299/4 |  |  | 1996 |  |  |  | 2 | [13 empty] | 1
SE | 01 | 0188 | 1477 | 1138 |  | Södra | 8816 | Rimbo | RV | Avloppsproduktion | 8816019 | Rimbo RV |  |  | Sandfilter / SF-005 | Filter | Sandfilter / SF-005 |  | Aktiv | Dynasand | - | 22299/5 |  |  | 1996 |  |  |  | 2 | [13 empty] | 1
SE | 01 | 0188 | 1478 | 1139 |  | Södra | 8816 | Rimbo | RV | Avloppsproduktion | 8816019 | Rimbo RV |  |  | Sandfilter / SF-006 | Filter | Sandfilter / SF-006 |  | Aktiv | Dynasand | - | 22299/6 |  |  | 1996 |  |  |  | 2 | [13 empty] | 1
SE | 01 | 0188 | 1479 | 1140 |  | Södra | 8816 | Rimbo | RV | Avloppsproduktion | 8816019 | Rimbo RV |  |  | Sandfilter / SF-007 | Filter | Sandfilter / SF-007 |  | Aktiv | Dynasand | - | 22299/7 |  |  | 1996 |  |  |  | 2 | [13 empty] | 1
SE | 01 | 0188 | 1480 | 1141 |  | Södra | 8816 | Rimbo | RV | Avloppsproduktion | 8816019 | Rimbo RV |  |  | Sandfilter / SF-008 | Filter | Sandfilter / SF-008 |  | Aktiv | Dynasand | - | 22299/8 |  |  | 1996 |  |  |  | 2 | [13 empty] | 1
SE | 01 | 0188 | 1481 | 1142 |  | Södra | 8816 | Rimbo | RV | Avloppsproduktion | 8816019 | Rimbo RV |  |  | Oxdamm / PC-007 | Pump | Oxdamm / PC-007 |  | Aktiv | - | - | - | MB_1472 | [5 empty] | 2 | [13 empty] | 1
SE | 01 | 0188 | 1482 | 1143 |  | Södra | 8816 | Rimbo | RV | Avloppsproduktion | 8816019 | Rimbo RV |  |  | Biorotor | Biobädd | Biorotor |  | Aktiv | - | - | - | MB_R146 | [5 empty] | 2 | [13 empty] | 1
SE | 01 | 0188 | 1483 | 1144 |  | Södra | 8816 | Rimbo | RV | Avloppsproduktion | 8816019 | Rimbo RV |  |  | Förtjockare / OM-006 | Omrörare | Förtjockare / OM-006 |  | Aktiv | - | - | - | KB_1475 | [5 empty] | 2 | [13 empty] | 1
SE | 01 | 0188 | 1484 | 1397 |  | Södra | 8816 | Rimbo | RV | Avloppsproduktion | 8816019 | Rimbo RV |  |  | Bärbart | Fosfor-test | Bärbart |  | Aktiv | Hach | DR/890 | [7 empty] | 1 | [13 empty] | 1
SE | 01 | 0188 | 1485 | 1398 |  | Södra | 8816 | Rimbo | RV | Avloppsproduktion | 8816019 | Rimbo RV |  |  | Bärbart | pH-test | Bärbart |  | Aktiv | Jenco | pHPen | [7 empty] | 1 | [13 empty] | 1
SE | 01 | 0188 | 1486 |  | 090916 | Södra | 8816 | Rimbo | RV | Avloppsproduktion | 8816019 | Rimbo RV |  |  | Slambyggnad | 05-45 SB |  |  | Aktiv | [21 empty] | 4.0 |  | 1
SE | 01 | 0188 | 1487 |  | 090916 | Södra | 8816 | Rimbo | RV | Avloppsproduktion | 8816019 | Rimbo RV |  |  | Kembyggnad | 05-45 SB |  |  | Aktiv | [21 empty] | 3.0 |  | 1
SE | 01 | 0188 | 1488 |  | 090916 | Södra | 8816 | Rimbo | RV | Avloppsproduktion | 8816019 | Rimbo RV |  |  | Rensbyggnad | 05-45 SB |  |  | Aktiv | [21 empty] | 3.0 |  | 1
SE | 01 | 0188 | 1489 |  | 090915 | Södra | 8816 | Rimbo | RV | Avloppsproduktion | 8816019 | Rimbo RV |  |  | Maskinbyggnad | 05-45 SB |  |  | Aktiv | [21 empty] | 3.0 |  | 1
SE | 01 | 0188 | 1490 |  | 090916 | Södra | 8816 | Rimbo | RV | Avloppsproduktion | 8816019 | Rimbo RV |  |  | Filterbyggnad | 05-45 SB |  |  | Aktiv | [21 empty] | 4.0 |  | 1
SE | 01 | 0188 | 1491 |  | 090916 | Södra | 8816 | Rimbo | RV | Avloppsproduktion | 8816019 | Rimbo RV |  |  | Septimottagning | 05-45 SB |  |  | Aktiv | [21 empty] | 3.0 |  | 1
SE | 01 | 0188 | 1492 |  |  | Nät | 8816 | Rimbo | RVN | Vattendistribution | 8816020 | Rimbo RVN |  |  | Västertorp | Renvattennät |  |  | Aktiv | [23 empty] | 1
SE | 01 | 0188 | 1493 |  |  | Nät | 8816 | Rimbo | RVN | Vattendistribution | 8816020 | Rimbo RVN |  |  | Västertorp | SP11 |  |  | Aktiv | [23 empty] | 1
SE | 01 | 0188 | 1494 |  |  | Nät | 8816 | Rimbo | RVN | Vattendistribution | 8816020 | Rimbo RVN |  |  | Västertorp | SP12 |  |  | Aktiv | [23 empty] | 1
SE | 01 | 0188 | 1495 |  |  | Nät | 8816 | Rimbo | RVN | Vattendistribution | 8816020 | Rimbo RVN |  |  | Västertorp | SP13 |  |  | Aktiv | [23 empty] | 1
SE | 01 | 0188 | 1496 |  |  | Nät | 8816 | Rimbo | RVN | Vattendistribution | 8816020 | Rimbo RVN |  |  | Västertorp | SP14 |  |  | Aktiv | [23 empty] | 1
SE | 01 | 0188 | 1497 |  |  | Nät | 8816 | Rimbo | RVN | Vattendistribution | 8816020 | Rimbo RVN |  |  | Västertorp | SP10 |  |  | Aktiv | [23 empty] | 1
SE | 01 | 0188 | 1498 |  |  | Nät | 8816 | Rimbo | RVN | Vattendistribution | 8816020 | Rimbo RVN |  |  | Östra Ekeby | Renvattennät |  |  | Aktiv | [23 empty] | 1
SE | 01 | 0188 | 1499 |  |  | Nät | 8816 | Rimbo | RVN | Vattendistribution | 8816020 | Rimbo RVN |  |  | Östra Ekeby | SP15 |  |  | Aktiv | [23 empty] | 1
SE | 01 | 0188 | 1500 |  |  | Nät | 8816 | Rimbo | RVN | Vattendistribution | 8816020 | Rimbo RVN |  |  | Östra Ekeby | SP16 |  |  | Aktiv | [23 empty] | 1
SE | 01 | 0188 | 1501 |  |  | Nät | 8816 | Rimbo | RVN | Vattendistribution | 8816020 | Rimbo RVN |  |  | Långsjön | Renvattennät |  |  | Aktiv | [23 empty] | 1
SE | 01 | 0188 | 1502 |  |  | Nät | 8816 | Rimbo | RVN | Vattendistribution | 8816020 | Rimbo RVN |  |  | Långsjön | SP7 |  |  | Aktiv | [23 empty] | 1
SE | 01 | 0188 | 1503 |  |  | Nät | 8816 | Rimbo | RVN | Vattendistribution | 8816020 | Rimbo RVN |  |  | Långsjön | SP8 |  |  | Aktiv | [23 empty] | 1
SE | 01 | 0188 | 1504 |  |  | Nät | 8816 | Rimbo | RVN | Vattendistribution | 8816020 | Rimbo RVN |  |  | Långsjön | SP9 |  |  | Aktiv | [23 empty] | 1
SE | 01 | 0188 | 1505 |  |  | Nät | 8816 | Rimbo | RVN | Vattendistribution | 8816020 | Rimbo RVN |  |  | Hagen | Renvattennät |  |  | Aktiv | [23 empty] | 1
SE | 01 | 0188 | 1506 |  |  | Nät | 8816 | Rimbo | RVN | Vattendistribution | 8816020 | Rimbo RVN |  |  | Hagen | SP17 |  |  | Aktiv | [23 empty] | 1
SE | 01 | 0188 | 1507 |  |  | Nät | 8816 | Rimbo | RVN | Vattendistribution | 8816020 | Rimbo RVN |  |  | Centrum | Renvattennät |  |  | Aktiv | [23 empty] | 1
SE | 01 | 0188 | 1508 |  |  | Nät | 8816 | Rimbo | RVN | Vattendistribution | 8816020 | Rimbo RVN |  |  | Hasta | Renvattennät |  |  | Aktiv | [23 empty] | 1
SE | 01 | 0188 | 1509 |  |  | Nät | 8816 | Rimbo | RVN | Vattendistribution | 8816020 | Rimbo RVN |  |  | Hasta | SP2 |  |  | Aktiv | [23 empty] | 1
SE | 01 | 0188 | 1510 |  |  | Nät | 8816 | Rimbo | RVN | Vattendistribution | 8816020 | Rimbo RVN |  |  | Hasta | SP3 |  |  | Aktiv | [23 empty] | 1
SE | 01 | 0188 | 1511 |  |  | Nät | 8816 | Rimbo | RVN | Vattendistribution | 8816020 | Rimbo RVN |  |  | Vallby industriområde | Renvattennät |  |  | Aktiv | [23 empty] | 1
SE | 01 | 0188 | 1512 |  |  | Nät | 8816 | Rimbo | RVN | Vattendistribution | 8816020 | Rimbo RVN |  |  | Vallby industriområde | SP1 |  |  | Aktiv | [23 empty] | 1
SE | 01 | 0188 | 1513 |  |  | Nät | 8816 | Rimbo | RVN | Vattendistribution | 8816020 | Rimbo RVN |  |  | Asplund | Renvattennät |  |  | Aktiv | [23 empty] | 1
SE | 01 | 0188 | 1514 |  |  | Nät | 8816 | Rimbo | RVN | Vattendistribution | 8816020 | Rimbo RVN |  |  | Asplund | SP5 |  |  | Aktiv | [23 empty] | 1
SE | 01 | 0188 | 1515 |  |  | Nät | 8816 | Rimbo | RVN | Vattendistribution | 8816020 | Rimbo RVN |  |  | Asplund | SP6 |  |  | Aktiv | [23 empty] | 1
SE | 01 | 0188 | 1516 |  |  | Nät | 8816 | Rimbo | RVN | Vattendistribution | 8816020 | Rimbo RVN |  |  | Vallby | Renvattennät |  |  | Aktiv | [23 empty] | 1
SE | 01 | 0188 | 1517 |  |  | Nät | 8816 | Rimbo | RVN | Vattendistribution | 8816020 | Rimbo RVN |  |  | Vallby | SP4 |  |  | Aktiv | [23 empty] | 1
SE | 01 | 0188 | 1518 |  |  | Nät | 8816 | Rimbo | SVN | Avledning spillvatten | 8816021 | Rimbo SVN |  |  | Västertorp | Spillvattennät |  |  | Aktiv | [23 empty] | 1
SE | 01 | 0188 | 1519 |  |  | Nät | 8816 | Rimbo | SVN | Avledning spillvatten | 8816021 | Rimbo SVN |  |  | Östra Ekeby | Spillvattennät |  |  | Aktiv | [23 empty] | 1
SE | 01 | 0188 | 1520 |  |  | Nät | 8816 | Rimbo | SVN | Avledning spillvatten | 8816021 | Rimbo SVN |  |  | Långsjön | Spillvattennät |  |  | Aktiv | [23 empty] | 1
SE | 01 | 0188 | 1521 |  |  | Nät | 8816 | Rimbo | SVN | Avledning spillvatten | 8816021 | Rimbo SVN |  |  | Hagen | Spillvattennät |  |  | Aktiv | [23 empty] | 1
SE | 01 | 0188 | 1522 |  |  | Nät | 8816 | Rimbo | SVN | Avledning spillvatten | 8816021 | Rimbo SVN |  |  | Centrum | Spillvattennät |  |  | Aktiv | [23 empty] | 1
SE | 01 | 0188 | 1523 |  |  | Nät | 8816 | Rimbo | SVN | Avledning spillvatten | 8816021 | Rimbo SVN |  |  | Hasta | Spillvattennät |  |  | Aktiv | [23 empty] | 1
SE | 01 | 0188 | 1524 |  |  | Nät | 8816 | Rimbo | SVN | Avledning spillvatten | 8816021 | Rimbo SVN |  |  | Vallby industriområde | Spillvattennät |  |  | Aktiv | [23 empty] | 1
SE | 01 | 0188 | 1525 |  |  | Nät | 8816 | Rimbo | SVN | Avledning spillvatten | 8816021 | Rimbo SVN |  |  | Asplund | Spillvattennät |  |  | Aktiv | [23 empty] | 1
SE | 01 | 0188 | 1526 |  |  | Nät | 8816 | Rimbo | SVN | Avledning spillvatten | 8816021 | Rimbo SVN |  |  | Vallby | Spillvattennät |  |  | Aktiv | [23 empty] | 1
SE | 01 | 0188 |  |  |  | Södra | 8816 | Rimbo | MB | Vattendistribution | 8816022 | RIMBO-HÅSTA 1:47 |  |  | 1016734 |  |  | EKDALSV | Aktiv |  |  | 16115 | [22 empty] | NORRTÄLJE ENERGI AB
SE | 01 | 0188 |  |  |  | Södra | 8816 | Rimbo | MB | Vattendistribution | 8816023 | RIMBO-TOMTA 1:23 |  |  | 1014000 |  |  | RIMBO-TOMTA 1:23 | Aktiv |  |  | 13946 | [22 empty] | BOHMAN, KJELL FRANS
SE | 01 | 0188 |  |  |  | Södra | 8816 | Rimbo | MB | Vattendistribution | 8816024 | RIMBO-TOMTA 3:25 |  |  | 1015403 |  |  | RÅNÄSVÄGEN | Aktiv |  |  | 12448 | [22 empty] | RIMBO TENNISKLUBB
SE | 01 | 0188 |  |  |  | Södra | 8816 | Rimbo | MB | Vattendistribution | 8816025 | RIMBO-VALLBY 5:91, DEL AV |  |  | 3917110 |  |  | RIMBO-VALLBY 5:91, DEL AV | Aktiv |  |  | 17337 | [22 empty] | NORRTÄLJE KOMMUN/TEKN KONT
SE | 01 | 0188 |  |  |  | Södra | 8816 | Rimbo | MB | Vattendistribution | 8816026 | SKOGVAKTAREN 1 |  |  | 1012936 |  |  | SKOGSV 2-38 | Aktiv |  |  | 12910 | [22 empty] | BRF SKOGVAKTAREN 2
SE | 01 | 0188 |  |  |  | Södra | 8816 | Rimbo | MB | Vattendistribution | 8816026 | SKOGVAKTAREN 1 |  |  | 1012945 |  |  | SKOGSV 2-38 | Aktiv |  |  | 12910 | [22 empty] | BRF SKOGVAKTAREN 2
SE | 01 | 0188 |  |  |  | Södra | 8816 | Rimbo | MB | Vattendistribution | 8816027 | SKOMAKAREN 5 |  |  | 1015946 |  |  | ROSLAGSV 5 | Aktiv |  |  | 17337 | [22 empty] | NORRTÄLJE KOMMUN/TEKN KONT
SE | 01 | 0188 | 1753 | 199 |  | Södra | 8816 | Rimbo | PST | Pumpning avloppsvatten | 8816028 | Tomta |  |  |  | Nivå |  |  | Aktiv | Swedmeter | DsmA | - | P1_Al | PDF\Brochyr Swedmeter DS_ma.pdf#PDF\Brochyr Swedmeter DS_ma.pdf# |  |  |  |  | 1 | Vattenpelare | ± 1% | 0-3,5 m | 1/år | [9 empty] | 1
SE | 01 | 0188 | 1754 | 351 |  | Södra | 8816 | Rimbo | PST | Pumpning avloppsvatten | 8816028 | Tomta |  |  |  | Flöde |  |  | Aktiv | Contronic | - | - |  |  |  | Bräddning |  |  | 1 | Funktionskontroll |  |  | 1/mån | [9 empty] | 1
SE | 01 | 0188 | 1755 | 1273 |  | Södra | 8816 | Rimbo | PST | Pumpning avloppsvatten | 8816028 | Tomta |  |  | P1 | Pump | P1 |  | Aktiv | Flygt | 3101 | - |  |  |  | 19911202 kollat olja + kätting. 19961218 byte av hjul + slitring |  |  | 2 | [7 empty] | 432 | [5 empty] | 1
SE | 01 | 0188 | 1756 | 1274 |  | Södra | 8816 | Rimbo | PST | Pumpning avloppsvatten | 8816028 | Tomta |  |  | P2 | Pump | P2 |  | Aktiv | Flygt | 3101 | - |  |  |  | 19911202 kollat olja + kätting |  |  | 2 | [7 empty] | 432 | [5 empty] | 1
SE | 01 | 0188 | 1757 |  |  | Södra | 8816 | Rimbo | VV | Vattenproduktion | 8816029 | Tomta VV | [6 empty] | Inaktiv | [23 empty] | 1
SE | 01 | 0188 | 1758 |  | 090922 | Södra | 8816 | Rimbo | VV | Vattenproduktion | 8816029 | Tomta VV |  |  |  | Coness |  |  | Aktiv | [23 empty] | 1
SE | 01 | 0188 | 1784 | 196 |  | Södra | 8816 | Rimbo | PST | Pumpning avloppsvatten | 8816030 | Vallby |  |  |  | Nivå |  |  | Aktiv | Swedmeter | DsmA | - | VALLBY_R410 | PDF\Brochyr Swedmeter DS_ma.pdf#PDF\Brochyr Swedmeter DS_ma.pdf# |  |  |  |  | 1 | Vattenpelare | ± 1% | 0-3,5 m | 1/år | [9 empty] | 1
SE | 01 | 0188 | 1785 | 346 |  | Södra | 8816 | Rimbo | PST | Pumpning avloppsvatten | 8816030 | Vallby |  |  | Vallby | Flöde | Vallby |  | Aktiv | Contronic | - | - |  |  |  | Bräddning |  |  | 1 | Funktionskontroll |  |  | 1/mån | [9 empty] | 1
SE | 01 | 0188 | 1783 | 1256 |  | Södra | 8816 | Rimbo | PST | Pumpning avloppsvatten | 8816030 | Vallby |  |  | P1 | Pump | P1 |  | Aktiv | Flygt | 3085.181 | 8971096 | VALLBY_R438 | [5 empty] | 2 |  |  |  |  | 4,7 | 2 | 1400 | 436 |  | 70 |  |  |  | 1
SE | 01 | 0188 | 1786 | 1257 |  | Södra | 8816 | Rimbo | PST | Pumpning avloppsvatten | 8816030 | Vallby |  |  | P2 | Pump | P2 |  | Aktiv | Flygt | 3085.181 | 9012228 | VALLBY_R439 | [5 empty] | 2 |  |  |  |  | 4,7 | 2 | 1400 | 436 |  | 70 |  |  |  | 1
SE | 01 | 0188 | 1787 |  | 090921 | Södra | 8816 | Rimbo | PST | Pumpning avloppsvatten | 8816030 | Vallby |  |  |  | OP 45 |  |  | Aktiv | [23 empty] | 1
SE | 01 | 0188 | 1788 |  |  | Södra | 8816 | Rimbo | SR | Sjöreglering | 8816031 | Vallbyån |  |  | vägbro väg77/280 | Pegel |  |  | Aktiv | [6 empty] | Sjöreglering | [16 empty] | 1
SE | 01 | 0188 | 1791 | 1352 |  | Södra | 8816 | Rimbo | VT | Vattendistribution | 8816032 | Vattentornet |  |  | Vattentornet | Nivå | Vattentornet |  | Aktiv | - | - | - | [6 empty] | 1 | Vattenpelare | ± 1% |  | 1/år | [9 empty] | 1
SE | 01 | 0188 | 1857 | 195 |  | Södra | 8816 | Rimbo | PST | Pumpning avloppsvatten | 8816033 | Ö. Ekeby |  |  |  | Nivå |  |  | Aktiv | Swedmeter | DsmA | - | PST_ÖEK_R307 | PDF\Brochyr Swedmeter DS_ma.pdf#PDF\Brochyr Swedmeter DS_ma.pdf# |  |  |  |  | 1 | Vattenpelare | ± 1% | 0-3,5 m | 1/år | [9 empty] | 1
SE | 01 | 0188 | 1858 | 1260 |  | Södra | 8816 | Rimbo | PST | Pumpning avloppsvatten | 8816033 | Ö. Ekeby |  |  | P1 | Pump | P1 |  | Aktiv | Pumpex | K83 | 83100749 | P4_2 |  | 2001 |  |  |  | 2 |  |  |  |  | 8 | 3,8 | 2840 |  |  | 92 |  |  |  | 1
SE | 01 | 0188 | 1859 | 1261 |  | Södra | 8816 | Rimbo | PST | Pumpning avloppsvatten | 8816033 | Ö. Ekeby |  |  | P2 | Pump | P2 |  | Aktiv | Pumpex | K83 | 83100393 | P4_3 |  | 2000 |  |  |  | 2 |  |  |  |  | 8 | 3,8 | 2840 |  |  | 92 |  |  |  | 1
SE | 01 | 0188 | 1860 |  | 090915 | Södra | 8816 | Rimbo | PST | Pumpning avloppsvatten | 8816033 | Ö. Ekeby |  |  |  | OP 45 |  |  | Aktiv | [21 empty] | 4.4 |  | 1
SE | 01 | 0188 | 665 |  |  | Södra | 8816 | Rimbo | RV | Avloppsproduktion | 8816019 | Rimbo RV |  |  | Indikeringstavla |  |  |  | Inaktiv | [23 empty] | 1
SE | 01 | 0188 | 101 |  |  | Södra | 8817 | Rånäs | SR | Sjöreglering | 8817001 | Bränneribron |  |  | Ån mln GavleL & Skedviken | Dammlucka |  |  | Aktiv | [6 empty] | Sjöreglering | [16 empty] | 1
SE | 01 | 0188 | 109 |  |  | Södra | 8817 | Rånäs | SR | Sjöreglering | 8817002 | Dammluckor |  |  | Syningen | Dammlucka |  |  | Aktiv | [6 empty] | Sjöreglering | [16 empty] | 1
SE | 01 | 0188 | 745 | 951 |  | Södra | 8817 | Rånäs | PST | Pumpning avloppsvatten | 8817003 | Lilla |  |  | P1 | Pump | P1 |  | Inaktiv | Flygt | - | - |  |  |  | - |  |  | 2 | [13 empty] | 1 |  | Kontrollera var denna pst finns fysiskt???
SE | 01 | 0188 | 1155 | 270 |  | Södra | 8817 | Rånäs | PST | Pumpning avloppsvatten | 8817004 | P1 Rundeln |  |  |  | Flöde |  |  | Aktiv | Contronic | - | - |  |  |  | Bräddning |  |  | 1 | Funktionskontroll |  |  | 1/mån | [9 empty] | 1
SE | 01 | 0188 | 1228 | 202 |  | Södra | 8817 | Rånäs | PST | Pumpning avloppsvatten | 8817005 | P2 Zinken |  |  |  | Nivå |  |  | Aktiv | Swedmeter | DsmA | - | P2RÅ_Al | #PDF\Brochyr Swedmeter DS_ma.pdf# |  |  |  |  | 1 | Vattenpelare | ± 1% | 0-3,5 m | 1/år | [9 empty] | 1
SE | 01 | 0188 | 1229 | 268 |  | Södra | 8817 | Rånäs | PST | Pumpning avloppsvatten | 8817005 | P2 Zinken |  |  |  | Nivå |  |  | Aktiv | - | - | - | P2_RÅ_AI | [5 empty] | 1 | Vattenpelare | ± 1% |  | 1/år | [9 empty] | 1
SE | 01 | 0188 | 1227 | 963 | 2009 | Södra | 8817 | Rånäs | PST | Pumpning avloppsvatten | 8817005 | P2 Zinken |  |  | P1 | Pump | P1 |  | Aktiv | Pumpex | K80 | 80005899 | P2RÅ_2 |  | 2005 |  |  |  | 2 |  |  |  |  | 6,9 | 2,7 | 1400 |  |  | 101 |  |  |  | 1
SE | 01 | 0188 | 1230 | 964 | 2009 | Södra | 8817 | Rånäs | PST | Pumpning avloppsvatten | 8817005 | P2 Zinken |  |  | P2 | Pump | P2 |  | Aktiv | Pumpex | K80 | 80006153 | P2RÅ_3 |  | 2005 |  |  |  | 2 |  |  |  |  | 6,9 | 2,7 | 1400 |  |  | 101 |  |  |  | 1
SE | 01 | 0188 | 1231 |  | 090917 | Södra | 8817 | Rånäs | PST | Pumpning avloppsvatten | 8817005 | P2 Zinken |  |  |  | Coness |  |  | Aktiv | [23 empty] | 1
SE | 01 | 0188 | 1240 | 201 | 2009 | Södra | 8817 | Rånäs | PST | Pumpning avloppsvatten | 8817006 | P3 Bilfjädern |  |  |  | Nivå |  |  | Aktiv | Swedmeter | DsmA | - | P1RÅ_Al | #PDF\Brochyr Swedmeter DS_ma.pdf# |  |  |  |  | 1 | Vattenpelare | ± 1% | 0-3,5 m | 1/år | [9 empty] | 1
SE | 01 | 0188 | 1241 | 266 | 2009 | Södra | 8817 | Rånäs | PST | Pumpning avloppsvatten | 8817006 | P3 Bilfjädern |  |  |  | Nivå |  |  | Aktiv | Swedmeter | DsmA | - |  | #PDF\Brochyr Swedmeter DS_ma.pdf# |  |  |  |  | 1 | Vattenpelare | ± 1% | 0-3,5 m | 1/år | [9 empty] | 1
SE | 01 | 0188 | 1242 | 267 | 2009 | Södra | 8817 | Rånäs | PST | Pumpning avloppsvatten | 8817006 | P3 Bilfjädern |  |  |  | Flöde |  |  | Aktiv | Endress+Hauser | - | A604EB0108E |  |  |  | Bräddning |  |  | 1 | Funktionskontroll |  |  | 1/mån | [9 empty] | 1
SE | 01 | 0188 | 1243 | 971 | 2009 | Södra | 8817 | Rånäs | PST | Pumpning avloppsvatten | 8817006 | P3 Bilfjädern |  |  | P2 | Pump | P2 |  | Aktiv | Pumpex | K83 | 83100750 |  |  | 2001 | - |  |  | 2 |  |  |  |  | 8 | 3,8 | 2840 |  |  | 92 |  |  |  | 1
SE | 01 | 0188 | 1244 | 972 | 2009 | Södra | 8817 | Rånäs | PST | Pumpning avloppsvatten | 8817006 | P3 Bilfjädern |  |  | P1 | Pump | P1 |  | Aktiv | ABS |  |  |  |  | 2000 | Ej monterad |  |  | 2 |  |  |  |  | 8 | 3,8 | 2840 |  |  | 92 |  |  |  | 1
SE | 01 | 0188 | 1245 | 973 |  | Södra | 8817 | Rånäs | PST | Pumpning avloppsvatten | 8817006 | P3 Bilfjädern |  |  | P1 | Pump | P1 |  | Aktiv | - | - | - |  |  |  | - |  |  | 2 | [13 empty] | 1
SE | 01 | 0188 | 1246 |  | 090922 | Södra | 8817 | Rånäs | PST | Pumpning avloppsvatten | 8817006 | P3 Bilfjädern |  |  |  | Coness |  |  | Aktiv | [23 empty] | 1
SE | 01 | 0188 | 1300 | 974 |  | Södra | 8817 | Rånäs | PST | Pumpning avloppsvatten | 8817007 | P4 Skolan |  |  | P1 | Pump | P1 |  | Aktiv | Flygt | - | - |  |  |  | - |  |  | 2 | [13 empty] | 1
SE | 01 | 0188 | 1301 | 975 |  | Södra | 8817 | Rånäs | PST | Pumpning avloppsvatten | 8817007 | P4 Skolan |  |  | P2 | Pump | P2 |  | Aktiv | Flygt | - | - |  |  |  | - |  |  | 2 | [13 empty] | 1
SE | 01 | 0188 | 1369 |  |  | Södra | 8817 | Rånäs | SR | Sjöreglering | 8817008 | Pegel |  |  | Gavel Långsjön | Pegel |  |  | Aktiv | [6 empty] | Sjöreglering | [16 empty] | 1
SE | 01 | 0188 | 1370 |  |  | Södra | 8817 | Rånäs | SR | Sjöreglering | 8817008 | Pegel |  |  | Skedviken | Pegel |  |  | Aktiv | [6 empty] | Sjöreglering | [16 empty] | 1
SE | 01 | 0188 | 1371 |  |  | Södra | 8817 | Rånäs | SR | Sjöreglering | 8817008 | Pegel |  |  | Syningen | Pegel |  |  | Aktiv | [6 empty] | Sjöreglering | [16 empty] | 1
SE | 01 | 0188 | 1375 |  |  | Södra | 8817 | Rånäs | SR | Sjöreglering | 8817009 | Regleringsdammen |  |  | Vägbro väg1082 | Dammlucka |  |  | Aktiv | [23 empty] | 1
SE | 01 | 0188 | 1529 |  |  | Nät | 8817 | Rånäs | DVN | Avledning dagvatten | 8817010 | Rånäs DVN |  |  | Södra |  |  |  | Aktiv | [23 empty] | 1
SE | 01 | 0188 | 1530 |  |  | Nät | 8817 | Rånäs | DVN | Avledning dagvatten | 8817010 | Rånäs DVN |  |  | Östra |  |  |  | Aktiv | [23 empty] | 1
SE | 01 | 0188 | 1531 |  |  | Nät | 8817 | Rånäs | DVN | Avledning dagvatten | 8817010 | Rånäs DVN |  |  | Västra |  |  |  | Aktiv | [23 empty] | 1
SE | 01 | 0188 | 1532 |  |  | Södra | 8817 | Rånäs | GVT | Vattenproduktion | 8817011 | Rånäs gamla VV | [6 empty] | Inaktiv | [23 empty] | 1
SE | 01 | 0188 | 1533 |  |  | Södra | 8817 | Rånäs | GVT | Vattenproduktion | 8817012 | Rånäs nya VV | [6 empty] | Inaktiv | [6 empty] | Pumpen ska finnas lagrad i Bergby VV | [16 empty] | 1
SE | 01 | 0188 | 1537 | 163 | 2009 | Södra | 8817 | Rånäs | RV | Avloppsproduktion | 8817013 | Rånäs RV |  |  | Utgående | Flöde | Utgående |  | Aktiv | Cerlic | DLF | 21363 | RÅNÄS_R114 | #PDF\Cerlic DLF servicemanual.pdf# | 1993 |  | #Underhåll\kalibrering DLF.doc# |  | 1 | Nollpunktskalibrering | ±0,5% |  | 2/år | [9 empty] | 1
SE | 01 | 0188 | 1538 | 164 |  | Södra | 8817 | Rånäs | RV | Avloppsproduktion | 8817013 | Rånäs RV |  |  | Utgående | Flöde | Utgående |  | Aktiv | Cerlic | MC 1-54 | - |  | #PDF\Manual NV givare.pdf# | 1993 |  | #Underhåll\Kontroll MC 1-54.doc# |  | 1 | Nollpunktskalibrering | ±0,5% |  | 2/år | [9 empty] | 1
SE | 01 | 0188 | 1539 | 165 |  | Södra | 8817 | Rånäs | RV | Avloppsproduktion | 8817013 | Rånäs RV |  |  | Inkommande | Prov | Inkommande |  | Aktiv | Buhler | 1027 | 1167466 | RÅNÄS_R180 | #PDF\Buhler 1027.pdf# |  |  | #Underhåll\Buhler 1027.doc# |  | 1 | Mätglas | ±0,5 % | 0-200 ml | varje mättillfälle | [9 empty] | 1
SE | 01 | 0188 | 1540 | 166 | 2009 | Södra | 8817 | Rånäs | RV | Avloppsproduktion | 8817013 | Rånäs RV |  |  | Slambrunn | Syre | Slambrunn |  | Aktiv | Danfoss | Emco-1 | - | RÅNÄS_R105 |  |  | Aktivt slam |  |  | 1 | Aut.kalbrering | ±0,5 mg/l | 0-20 mg/l | 1/mån | [9 empty] | 1
SE | 01 | 0188 | 1541 | 167 | 2009 | Södra | 8817 | Rånäs | RV | Avloppsproduktion | 8817013 | Rånäs RV |  |  | Inloppsbrunn | Nivå | Inloppsbrunn |  | Aktiv | Swedmeter | PPS2 | 43474 | RÅNÄS_R100 | #PDF\Swedmeter PPS2.pdf# |  | Givare | #Underhåll\Kalibrering Swedmeter PPS2.doc# |  | 1 | Vattenpelare | ± 1% | 0-3,5 m | 1/år | [9 empty] | 1
SE | 01 | 0188 | 1542 | 168 | 2009 | Södra | 8817 | Rånäs | RV | Avloppsproduktion | 8817013 | Rånäs RV |  |  | Kemtank | Nivå | Kemtank |  | Aktiv | Contronic | LPT | - | RÅNÄS_R106 | #Manualer\Contronic LPT_kpl.doc# |  |  | #Underhåll\Kalibrering LPT.doc# |  | 1 | Vattenpelare | ± 1% | 0-5m | 1/år | [9 empty] | 1
SE | 01 | 0188 | 1543 | 169 | 2009 | Södra | 8817 | Rånäs | RV | Avloppsproduktion | 8817013 | Rånäs RV |  |  | Tryckluft in | Tryck | Tryckluft in |  | Aktiv | Contronic | LFT | - | RÅNÄS_R102 | #Manualer\Contronic LPT_kpl.doc# |  |  | #Underhåll\Kalibrering LPT.doc# |  | 1 |  |  |  | 1/år | [9 empty] | 1
SE | 01 | 0188 | 1544 | 269 | 2009 | Södra | 8817 | Rånäs | RV | Avloppsproduktion | 8817013 | Rånäs RV |  |  | I MEVA:n | Nivå | I MEVA:n |  | Aktiv | Contronic | LPT | - | RÅNÄS_R101 | #Manualer\Contronic LPT_kpl.doc# |  |  | #Underhåll\Kalibrering LPT.doc# |  | 1 | Vattenpelare | ± 1% | 0-5m | 1/år | [9 empty] | 1
SE | 01 | 0188 | 1545 | 949 | 2009 | Södra | 8817 | Rånäs | RV | Avloppsproduktion | 8817013 | Rånäs RV |  |  | BM2 | Pumpmotor | BM2 |  | Aktiv | ABB | MBTA 160 M | - | RÅNÄS_R169 |  | 1972 |  |  |  | 2 |  |  |  |  | 9,8 | 7,5 | 975 |  |  | 91 |  |  |  | 1
SE | 01 | 0188 | 1546 | 950 | 2009 | Södra | 8817 | Rånäs | RV | Avloppsproduktion | 8817013 | Rånäs RV |  |  | BM2 | Pumphus | BM2 |  | Aktiv | - | - | - |  |  | 1972 | - |  |  | 2 | [13 empty] | 1
SE | 01 | 0188 | 1547 | 954 | 2009 | Södra | 8817 | Rånäs | RV | Avloppsproduktion | 8817013 | Rånäs RV |  |  | DP 1 | Doseringspump | DP 1 |  | Aktiv | Prominent | Gamma / 4-1 | - | RÅNÄS_R177 |  | 1993 |  |  |  | 2 | [13 empty] | 1
SE | 01 | 0188 | 1548 | 955 | 2009 | Södra | 8817 | Rånäs | RV | Avloppsproduktion | 8817013 | Rånäs RV |  |  | DP2 | Doseringspump | DP2 |  | Aktiv | Prominent | Gamma / 4-1 | - | RÅNÄS_R178 |  | 1993 |  |  |  | 2 | [13 empty] | 1
SE | 01 | 0188 | 1549 | 956 | 2009 | Södra | 8817 | Rånäs | RV | Avloppsproduktion | 8817013 | Rånäs RV |  |  | AV | Kompressor | AV |  | Aktiv | ABAC | LT150 | 1912 |  |  |  | - |  |  | 2 |  |  |  |  | 7 | 3 |  |  |  |  | x | 1 |  | 1
SE | 01 | 0188 | 1550 | 957 |  | Södra | 8817 | Rånäs | RV | Avloppsproduktion | 8817013 | Rånäs RV |  |  | BM1 | Pumpmotor | BM1 |  | Aktiv | Felm | MA132S | 014 051 | RÅNÄS_R168 |  | 1972 |  |  |  | 2 |  |  |  |  | 14,9 | 7,5 | 2900 |  |  |  | x | 2 |  | 1
SE | 01 | 0188 | 1551 | 958 |  | Södra | 8817 | Rånäs | RV | Avloppsproduktion | 8817013 | Rånäs RV |  |  | BM1 | Pumphus | BM1 |  | Aktiv | Robuschi | RBS 55 | 05-19711 |  |  | 1972 | - |  |  | 2 | [6 empty] | 2168 | [6 empty] | 1
SE | 01 | 0188 | 1552 | 959 | 2009 | Södra | 8817 | Rånäs | RV | Avloppsproduktion | 8817013 | Rånäs RV |  |  | Omr 4 | Omrörare | Omr 4 |  | Aktiv | ABB | - | - | RÅNÄS_R184 | [5 empty] | 2 | [13 empty] | 1
SE | 01 | 0188 | 1553 | 960 | 2009 | Södra | 8817 | Rånäs | RV | Avloppsproduktion | 8817013 | Rånäs RV |  |  | Slamskrapa 1 / SSK 1 | Omrörare | Slamskrapa 1 / SSK 1 |  | Aktiv | ABB | - | - | RÅNÄS_R165 |  | 1993 |  |  |  | 2 | [13 empty] | 1
SE | 01 | 0188 | 1554 | 961 | 2009 | Södra | 8817 | Rånäs | RV | Avloppsproduktion | 8817013 | Rånäs RV |  |  | Intensivomrörare OMR 2 | Omrörare | Intensivomrörare OMR 2 |  | Aktiv | ABS | 20D18 | 912493 | RÅNÄS_R182 | [5 empty] | 2 | [5 empty] | 0,12 | [7 empty] | 1
SE | 01 | 0188 | 1555 | 962 | 2009 | Södra | 8817 | Rånäs | RV | Avloppsproduktion | 8817013 | Rånäs RV |  |  | Slamskrapa 2 / SSK2 | Omrörare | Slamskrapa 2 / SSK2 |  | Aktiv | ABB | - | - | RÅNÄS_R166 |  | 1993 |  |  |  | 2 | [13 empty] | 1
SE | 01 | 0188 | 1556 | 965 |  | Södra | 8817 | Rånäs | RV | Avloppsproduktion | 8817013 | Rånäs RV |  |  | Inlopp / P1 | Pump | Inlopp / P1 |  | Aktiv | - | - | - | RÅNÄS_R160 |  | 2001 |  |  |  | 2 | [13 empty] | 1
SE | 01 | 0188 | 1557 | 966 |  | Södra | 8817 | Rånäs | RV | Avloppsproduktion | 8817013 | Rånäs RV |  |  | Inlopp / P2 | Pump | Inlopp / P2 |  | Aktiv | - | - | - | RÅNÄS_R161 |  | 2001 |  |  |  | 2 | [13 empty] | 1
SE | 01 | 0188 | 1558 | 967 |  | Södra | 8817 | Rånäs | RV | Avloppsproduktion | 8817013 | Rånäs RV |  |  | AV | Tvättpress | AV |  | Aktiv | Spirac | U200 | 2122986 | RÅNÄS_1606 |  | 1992 |  |  |  | 2 | [13 empty] | 1
SE | 01 | 0188 | 1559 | 968 | 2009 | Södra | 8817 | Rånäs | RV | Avloppsproduktion | 8817013 | Rånäs RV |  |  | AV | Rensgaller | AV |  | Aktiv | MEVA | Monoscreen | - | RÅNÄS_R162 |  | 1992 |  |  |  | 2 | [13 empty] | 1
SE | 01 | 0188 | 1560 | 1083 |  | Södra | 8817 | Rånäs | RV | Avloppsproduktion | 8817013 | Rånäs RV |  |  | Omr 1 | Omrörare | Omr 1 |  | Aktiv | - | - | - | RÅNÄS_R181 | [5 empty] | 2 | [13 empty] | 1
SE | 01 | 0188 | 1561 | 1084 |  | Södra | 8817 | Rånäs | RV | Avloppsproduktion | 8817013 | Rånäs RV |  |  | Omr 3 | Omrörare | Omr 3 |  | Aktiv | - | - | - | RÅNÄS_R183 | [5 empty] | 2 | [13 empty] | 1
SE | 01 | 0188 | 1562 | 1085 |  | Södra | 8817 | Rånäs | RV | Avloppsproduktion | 8817013 | Rånäs RV |  |  | DKP 1 | Magnetventil | DKP 1 |  | Aktiv | Burkert | 190 A | - | RÅNÄS_R185 | [5 empty] | 2 | [13 empty] | 1
SE | 01 | 0188 | 1563 | 1086 |  | Södra | 8817 | Rånäs | RV | Avloppsproduktion | 8817013 | Rånäs RV |  |  | ÖSP 1 | Magnetventil | ÖSP 1 |  | Aktiv | Burkert | 190A | - | RÅNÄS_R173 |  | 1993 |  |  |  | 2 | [13 empty] | 1
SE | 01 | 0188 | 1564 | 1087 |  | Södra | 8817 | Rånäs | RV | Avloppsproduktion | 8817013 | Rånäs RV |  |  | KSP 1 | Magnetventil | KSP 1 |  | Aktiv | Burkert | 190A | - | RÅNÄS_R174 |  | 1993 |  |  |  | 2 | [13 empty] | 1
SE | 01 | 0188 | 1565 | 1153 |  | Södra | 8817 | Rånäs | RV | Avloppsproduktion | 8817013 | Rånäs RV |  |  | För P1 | Frekvensstyrning | För P1 |  | Aktiv | - | - | - |  |  | 1993 |  |  |  | 2 | [13 empty] | 1
SE | 01 | 0188 | 1566 | 1154 |  | Södra | 8817 | Rånäs | RV | Avloppsproduktion | 8817013 | Rånäs RV |  |  | För P2 | Frekvensstyrning | För P2 |  | Aktiv | - | - | - |  |  | 1993 |  |  |  | 2 | [13 empty] | 1
SE | 01 | 0188 | 1534 |  | 2009 | Södra | 8817 | Rånäs | RV | Avloppsproduktion | 8817013 | Rånäs RV |  |  |  | Blåsmaskin/1 |  |  | Aktiv | Robuschi | RB5 | [21 empty] | 1
SE | 01 | 0188 | 1535 |  | 2009 | Södra | 8817 | Rånäs | RV | Avloppsproduktion | 8817013 | Rånäs RV |  |  |  | Blåsmaskin/1 |  |  | Aktiv | Robuschi | RB5 | [21 empty] | 1
SE | 01 | 0188 | 1536 |  | 2009 | Södra | 8817 | Rånäs | RV | Avloppsproduktion | 8817013 | Rånäs RV |  |  |  | Blåsmaskin/1 |  |  | Aktiv | Robuschi | RB5 | [21 empty] | 1
SE | 01 | 0188 | 1567 |  | 2009 | Södra | 8817 | Rånäs | RV | Avloppsproduktion | 8817013 | Rånäs RV |  |  |  | fosfor-test |  |  | Aktiv | Hach | Colorimeter | [21 empty] | 1
SE | 01 | 0188 | 1568 |  | 2009 | Södra | 8817 | Rånäs | RV | Avloppsproduktion | 8817013 | Rånäs RV |  |  | Brutetvatten | Pump | Brutetvatten |  | Aktiv | Grundfos | CRIE5 | [21 empty] | 1
SE | 01 | 0188 | 1569 |  | 2009 | Södra | 8817 | Rånäs | RV | Avloppsproduktion | 8817013 | Rånäs RV |  |  |  | Blåsmaskin/1 |  |  | Aktiv | Robuschi | RB5 | [21 empty] | 1
SE | 01 | 0188 | 1570 |  | 090925 | Södra | 8817 | Rånäs | RV | Avloppsproduktion | 8817013 | Rånäs RV |  |  |  | OP 45 |  |  | Aktiv | [21 empty] | 4.0 |  | 1
SE | 01 | 0188 | 1571 |  |  | Nät | 8817 | Rånäs | RVN | Vattendistribution | 8817014 | Rånäs RVN |  |  | Södra | Renvattennät |  |  | Aktiv | [23 empty] | 1
SE | 01 | 0188 | 1572 |  |  | Nät | 8817 | Rånäs | RVN | Vattendistribution | 8817014 | Rånäs RVN |  |  | Östra | Renvattennät |  |  | Aktiv | [23 empty] | 1
SE | 01 | 0188 | 1573 |  |  | Nät | 8817 | Rånäs | RVN | Vattendistribution | 8817014 | Rånäs RVN |  |  | Västra | Renvattennät |  |  | Aktiv | [23 empty] | 1
SE | 01 | 0188 | 1574 |  |  | Nät | 8817 | Rånäs | SVN | Avledning spillvatten | 8817015 | Rånäs SVN |  |  | Södra | Spillvattennät |  |  | Aktiv | [23 empty] | 1
SE | 01 | 0188 | 1575 |  |  | Nät | 8817 | Rånäs | SVN | Avledning spillvatten | 8817015 | Rånäs SVN |  |  | Östra | Spillvattennät |  |  | Aktiv | [23 empty] | 1
SE | 01 | 0188 | 1576 |  |  | Nät | 8817 | Rånäs | SVN | Avledning spillvatten | 8817015 | Rånäs SVN |  |  | Västra | Spillvattennät |  |  | Aktiv | [23 empty] | 1
SE | 01 | 0188 |  |  |  | Norra | 8818 | Skebobruk | MB | Vattendistribution | 8818001 | HARBROHOLM 6:25 |  |  | 3917260 |  |  | SKEBO SLAKTERI | Aktiv |  |  | 22486 | [22 empty] | ROSA, & CO AB
SE | 01 | 0188 | 1162 | 253 |  | Norra | 8818 | Skebobruk | PST | Pumpning avloppsvatten | 8818002 | P1 Vattenverket |  |  | Ån | Nivå |  |  | Aktiv | Cerlic | NV52d | - | SKEB_R410 | #PDF\Manual NV givare.pdf# |  |  |  |  | 1 | Vattenpelare | ± 1% | 0-5 m | 1/år | [9 empty] | 1
SE | 01 | 0188 | 1163 | 761 |  | Norra | 8818 | Skebobruk | PST | Pumpning avloppsvatten | 8818002 | P1 Vattenverket |  |  | Ån | Pump | P1 |  | Aktiv | - | - | - | SKEB_R412 | [5 empty] | 2 | [13 empty] | 1
SE | 01 | 0188 | 1164 | 762 |  | Norra | 8818 | Skebobruk | PST | Pumpning avloppsvatten | 8818002 | P1 Vattenverket |  |  | Ån | Pump | P2 |  | Aktiv | Flygt | 3152.181 | 9240373 | SKEB_R409 | [5 empty] | 2 |  |  |  |  | 28 | 13,5 | 1450 | 452 |  | 310 |  |  |  | 1
SE | 01 | 0188 | 1219 | 255 |  | Norra | 8818 | Skebobruk | PST | Pumpning avloppsvatten | 8818003 | P2 Nitor |  |  |  | Flöde |  |  | Aktiv | Contronic | - | - |  |  |  | Bräddning |  |  | 1 | Funktionskontroll |  |  | 1/mån | [9 empty] | 1
SE | 01 | 0188 | 1220 | 768 |  | Norra | 8818 | Skebobruk | PST | Pumpning avloppsvatten | 8818003 | P2 Nitor |  |  | P1 | Pump | P1 |  | Aktiv | Flygt | - | - |  |  | 1984 | - |  |  | 2 | [13 empty] | 1
SE | 01 | 0188 | 1221 | 769 |  | Norra | 8818 | Skebobruk | PST | Pumpning avloppsvatten | 8818003 | P2 Nitor |  |  | P2 | Pump | P2 |  | Aktiv | - | - | - |  |  | 1984 | - |  |  | 2 | [13 empty] | 1
SE | 01 | 0188 | 1260 | 256 |  | Norra | 8818 | Skebobruk | PST | Pumpning avloppsvatten | 8818004 | P3 Skolan |  |  |  | Flöde |  |  | Aktiv | Contronic | - | - |  |  |  | Bräddning |  |  | 1 | Funktionskontroll |  |  | 1/mån | [9 empty] | 1
SE | 01 | 0188 | 1261 | 770 |  | Norra | 8818 | Skebobruk | PST | Pumpning avloppsvatten | 8818004 | P3 Skolan |  |  | P1 | Pump | P1 |  | Aktiv | Flygt | - | - |  |  | 1982 | - |  |  | 2 | [13 empty] | 1
SE | 01 | 0188 | 1262 | 771 |  | Norra | 8818 | Skebobruk | PST | Pumpning avloppsvatten | 8818004 | P3 Skolan |  |  | P2 | Pump | P2 |  | Aktiv | - | - | - |  |  | 1982 | - |  |  | 2 | [13 empty] | 1
SE | 01 | 0188 | 1582 |  |  | Norra | 8818 | Skebobruk | GVT | Vattenproduktion | 8818005 | Skebo |  |  | Vattenverket |  |  |  | Inaktiv | [23 empty] | 1
SE | 01 | 0188 |  |  |  | Norra | 8818 | Skebobruk | MB | Vattendistribution | 8818006 | SKEBO 1:106 |  |  | 3710554 |  |  | SKEBO HERRGÅRD | Aktiv |  |  | 22340 | [22 empty] | SKEBO, HERRGÅRD AB
SE | 01 | 0188 |  |  |  | Norra | 8818 | Skebobruk | MB | Vattendistribution | 8818007 | SKEBO 1:131 |  |  | 3716756 |  |  | F D GJUTERIET | Aktiv |  |  | 18395 | [22 empty] | SKEBOBRUKS KULTURFÖRENING
SE | 01 | 0188 |  |  |  | Norra | 8818 | Skebobruk | MB | Vattendistribution | 8818008 | SKEBO 1:35 |  |  | 3710579 |  |  | KVARNBACKEN | Aktiv |  |  | 21433 | [22 empty] | PORSHAGER, SÖREN
SE | 01 | 0188 |  |  |  | Norra | 8818 | Skebobruk | MB | Vattendistribution | 8818009 | SKEBO 1:43 |  |  | 3711311 |  |  | VÄSTERHÖJDEN 7 A | Aktiv |  |  | 11301 | [22 empty] | SJÖGREN, MARGARETA KRISTINA
SE | 01 | 0188 |  |  |  | Norra | 8818 | Skebobruk | MB | Vattendistribution | 8818010 | SKEBO 1:90 |  |  | 3710659 |  |  | STORÄNGSV 8 | Aktiv |  |  | 20825 | [22 empty] | PELLEMOSSEN SKOGS AB
SE | 01 | 0188 | 1583 | 254 |  | Norra | 8818 | Skebobruk | TST | Vattendistribution | 8818011 | Skebo VV |  |  |  | UV |  |  | Aktiv | AKS | JR2/80/UE | - |  |  |  | "Rengöring av lampa en gång/mån
SE | 01 | 0188 | 1584 | 763 |  | Norra | 8818 | Skebobruk | TST | Vattendistribution | 8818011 | Skebo VV |  |  |  | Kompressor |  |  | Skrotad | Hägglunds | R2B | 947355 |  |  |  | - |  |  | 2 |  |  |  |  | 1,4 | 0,55 |  |  |  |  | x | 1 |  | 1
SE | 01 | 0188 | 1585 | 764 |  | Norra | 8818 | Skebobruk | TST | Vattendistribution | 8818011 | Skebo VV |  |  | Renvatten 1 | Pump | Renvatten 1 |  | Skrotad | Grundfos | - | 7227 |  |  | 1992 | - |  |  | 2 |  |  |  |  | 6,2 | 3 | 2890 | [6 empty] | 1
SE | 01 | 0188 | 1586 | 765 |  | Norra | 8818 | Skebobruk | TST | Vattendistribution | 8818011 | Skebo VV |  |  | Renvatten 2 | Pump | Renvatten 2 |  | Skrotad | Grundfos | CR3 | 7948 |  |  | 1992 | - |  |  | 2 |  |  |  |  | 4,9 | 2,2 | 2875 | [6 empty] | 1
SE | 01 | 0188 | 1587 | 766 |  | Norra | 8818 | Skebobruk | TST | Vattendistribution | 8818011 | Skebo VV |  |  | Råvatten 1 | Pump | Råvatten 1 |  | Inaktiv | - | - | - |  |  | 1992 | - |  |  | 2 | [13 empty] | 1
SE | 01 | 0188 | 1588 | 767 |  | Norra | 8818 | Skebobruk | TST | Vattendistribution | 8818011 | Skebo VV |  |  | Råvatten 2 | Pump | Råvatten 2 |  | Inaktiv | - | - | - |  |  | 1992 | - |  |  | 2 | [13 empty] | 1
SE | 01 | 0188 | 1589 |  | 090921 | Norra | 8818 | Skebobruk | TST | Vattendistribution | 8818011 | Skebo VV |  |  |  | OP 45 |  |  | Aktiv | [21 empty] | 3.1 |  | 1
SE | 01 | 0188 | 1590 |  |  | Nät | 8818 | Skebobruk | DVN | Avledning dagvatten | 8818012 | Skebobruk DVN |  |  | Södra |  |  |  | Aktiv | [23 empty] | 1
SE | 01 | 0188 | 1591 |  |  | Nät | 8818 | Skebobruk | DVN | Avledning dagvatten | 8818012 | Skebobruk DVN |  |  | Norra |  |  |  | Aktiv | [23 empty] | 1
SE | 01 | 0188 | 1592 |  |  | Nät | 8818 | Skebobruk | RVN | Vattendistribution | 8818013 | Skebobruk RVN |  |  | Södra | Renvattennät |  |  | Aktiv | [23 empty] | 1
SE | 01 | 0188 | 1593 |  |  | Nät | 8818 | Skebobruk | RVN | Vattendistribution | 8818013 | Skebobruk RVN |  |  | Norra | Renvattennät |  |  | Aktiv | [23 empty] | 1
SE | 01 | 0188 | 1594 |  |  | Nät | 8818 | Skebobruk | SVN | Avledning spillvatten | 8818014 | Skebobruk SVN |  |  | Södra | Spillvattennät |  |  | Aktiv | [23 empty] | 1
SE | 01 | 0188 | 1595 |  |  | Nät | 8818 | Skebobruk | SVN | Avledning spillvatten | 8818014 | Skebobruk SVN |  |  | Norra | Spillvattennät |  |  | Aktiv | [23 empty] | 1
SE | 01 | 0188 | 230 |  |  | Södra | 8819 | Spillersboda | PST | Pumpning avloppsvatten | 8819001 | Garaget |  |  | Garaget |  |  |  | Hittas ej | [23 empty] | 1
SE | 01 | 0188 |  |  |  | Södra | 8819 | Spillersboda | MB | Vattendistribution | 8819002 | KLEMENSBODA 1:3 + 5:2 |  |  | 3917219 |  |  | KLEMENSBODA 1:3 + 5:2 | Aktiv |  |  | 22145 | [22 empty] | KLEMENSBODAGÅRDS, SAMF FÖREN
SE | 01 | 0188 |  |  |  | Södra | 8819 | Spillersboda | MB | Vattendistribution | 8819003 | KLEMENSBODA 1:37 |  |  | 3917013 |  |  | KLEMENSBODA 1:37 | Aktiv |  |  | 20828 | [22 empty] | BERGQVIST, YNGVE
SE | 01 | 0188 |  |  |  | Södra | 8819 | Spillersboda | MB | Vattendistribution | 8819004 | KLEMENSBODA 35:2 |  |  | 2316510 |  |  | KLEMENSBODA 35:2 | Aktiv |  |  | 19711 | [22 empty] | HAGSTRÖM, LARS
SE | 01 | 0188 | 1135 | 205 | 2009 | Södra | 8819 | Spillersboda | PST | Pumpning avloppsvatten | 8819005 | P1 Brandstation |  |  | Brandstation | Nivå |  |  | Aktiv | Cerlic | NV52d | - |  | #PDF\Manual NV givare.pdf# |  |  |  |  | 1 | Vattenpelare | ± 1% | 0-5 m | 1/år | [9 empty] | 1
SE | 01 | 0188 | 1131 | 531 | 2009 | Södra | 8819 | Spillersboda | PST | Pumpning avloppsvatten | 8819005 | P1 Brandstation |  |  | Brandstation | Pump | P1 |  | Aktiv | Flygt | 3085.171 | 9170205 | SB_PST_P3_DI |  | 1960 | Bräddning |  |  | 2 |  |  |  |  | 5,5 | 2,6 | 2800 | 253 |  | 55 |  |  |  | 1
SE | 01 | 0188 | 1132 | 532 | 2009 | Södra | 8819 | Spillersboda | PST | Pumpning avloppsvatten | 8819005 | P1 Brandstation |  |  | Brandstation | Pump | P2 |  | Aktiv | Flygt | 3127.181 | 0871122 | SB_PST_P1_FRE |  | 1980 |  |  |  | 2 | [7 empty] | 487 | [5 empty] | 1
SE | 01 | 0188 | 1133 |  | 2009 | Södra | 8819 | Spillersboda | PST | Pumpning avloppsvatten | 8819005 | P1 Brandstation |  |  | Brandstation |  |  |  | Aktiv | ABB | 3AUA0000004233 | 1075004803 | [20 empty] | 1
SE | 01 | 0188 | 1134 |  | 2009 | Södra | 8819 | Spillersboda | PST | Pumpning avloppsvatten | 8819005 | P1 Brandstation |  |  | Brandstation |  |  |  | Aktiv | ABB | 3AUA0000004233 | 1075004807 | [20 empty] | 1
SE | 01 | 0188 | 1136 |  | 091006 | Södra | 8819 | Spillersboda | PST | Pumpning avloppsvatten | 8819005 | P1 Brandstation |  |  |  | OP 45 |  |  | Aktiv | [21 empty] | 2.4 |  | 1
SE | 01 | 0188 | 1197 | 192 | 2009 | Södra | 8819 | Spillersboda | PST | Pumpning avloppsvatten | 8819006 | P2 Affären |  |  | Affären | Flöde |  |  | Aktiv | Cerlic | - | - |  |  |  | Bräddning |  |  | 1 | Nollpunktskalibrering | ±0,5% |  | 2/år | [9 empty] | 1
SE | 01 | 0188 | 1198 | 204 | 2009 | Södra | 8819 | Spillersboda | PST | Pumpning avloppsvatten | 8819006 | P2 Affären |  |  | Affären | Nivå |  |  | Aktiv | Swedmeter | - | - | [6 empty] | 1 | Vattenpelare | ± 1% | 0-3,5 m | 1/år | [9 empty] | 1
SE | 01 | 0188 | 1199 | 529 | 2009 | Södra | 8819 | Spillersboda | PST | Pumpning avloppsvatten | 8819006 | P2 Affären |  |  | Affären | Pump | P1 |  | Aktiv | Flygt | 3085.183 | 0941106 |  |  |  | - |  |  | 2 |  |  |  |  | 4,9 | 2,4 | 2850 |  |  | 60 |  |  |  | 1
SE | 01 | 0188 | 1200 | 530 | 2009 | Södra | 8819 | Spillersboda | PST | Pumpning avloppsvatten | 8819006 | P2 Affären |  |  | Affären | Pump | P2 |  | Aktiv | Flygt | 3085.183 | 0941105 |  |  |  | - |  |  | 2 |  |  |  |  | 4,9 | 2,4 | 2850 |  |  | 60 |  |  |  | 1
SE | 01 | 0188 | 1201 |  | 090917 | Södra | 8819 | Spillersboda | PST | Pumpning avloppsvatten | 8819006 | P2 Affären |  |  |  | Flygt Piezo |  |  | Aktiv | [23 empty] | 1
SE | 01 | 0188 |  |  |  | Södra | 8819 | Spillersboda | MB | Vattendistribution | 8819007 | SPILLERSBODA 1:118 |  |  | 2316134 |  |  | SPORTSTUGEOMR SPILLERSBODA | Aktiv |  |  | 16051 | [22 empty] | BOÄNGENS SAMFÄLLIGHETSFÖRENING
SE | 01 | 0188 |  |  |  | Södra | 8819 | Spillersboda | MB | Vattendistribution | 8819008 | SPILLERSBODA 1:193 |  |  | 2310430 |  |  | SPILLERSBODA 1:193 | Aktiv |  |  | 10430 | [22 empty] | BRANDÉN, EVA MARIA
SE | 01 | 0188 |  |  |  | Södra | 8819 | Spillersboda | MB | Vattendistribution | 8819009 | SPILLERSBODA 1:22 |  |  | 2310331 |  |  | SPILLERSBODA 1:22 | Aktiv |  |  | 19177 | [22 empty] | ÅKERLUND, MICHAEL
SE | 01 | 0188 |  |  |  | Södra | 8819 | Spillersboda | MB | Vattendistribution | 8819010 | SPILLERSBODA 1:67 |  |  | 3917140 |  |  | SÖDERGÄRDSVÄGEN | Aktiv |  |  | 21540 | [22 empty] | VILHELMSSON, MARGARETHA
SE | 01 | 0188 |  |  |  | Södra | 8819 | Spillersboda | MB | Vattendistribution | 8819011 | SPILLERSBODA 1:90 |  |  | 3917004 |  |  | SPILLERSBODA 1:90 | Aktiv |  |  | 20781 | [22 empty] | VILANDER, MATS
SE | 01 | 0188 | 1612 |  |  | Nät | 8819 | Spillersboda | DVN | Avledning dagvatten | 8819012 | Spillersboda DVN |  |  | Södra |  |  |  | Aktiv | [23 empty] | 1
SE | 01 | 0188 | 1613 |  |  | Nät | 8819 | Spillersboda | DVN | Avledning dagvatten | 8819012 | Spillersboda DVN |  |  | Östra |  |  |  | Aktiv | [23 empty] | 1
SE | 01 | 0188 | 1614 |  |  | Nät | 8819 | Spillersboda | DVN | Avledning dagvatten | 8819012 | Spillersboda DVN |  |  | Västra |  |  |  | Aktiv | [23 empty] | 1
SE | 01 | 0188 | 1618 | 102 |  | Södra | 8819 | Spillersboda | RV | Avloppsproduktion | 8819013 | Spillersboda RV |  |  | Utlopp | Nivå | Utlopp |  | Aktiv | Contronic | LPT | - | SB_L1_R | #Manualer\Contronic LPT_kpl.doc# |  |  | #Underhåll\Kalibrering LPT.doc# |  | 1 | Vattenpelare | ± 1% | 0-5m | 1/år | [9 empty] | 1
SE | 01 | 0188 | 1619 | 103 |  | Södra | 8819 | Spillersboda | RV | Avloppsproduktion | 8819013 | Spillersboda RV |  |  |  | Flöde |  |  | Aktiv | Cerlic | DLF | 21334 |  | #PDF\Cerlic DLF servicemanual.pdf# |  | Används ej | #Underhåll\kalibrering DLF.doc# |  | 1 | Nollpunktskalibrering | ±0,5% |  | 2/år | [9 empty] | 1
SE | 01 | 0188 | 1620 | 105 |  | Södra | 8819 | Spillersboda | RV | Avloppsproduktion | 8819013 | Spillersboda RV |  |  |  | Flöde |  |  | Aktiv | Cerlic | MC 1-54 | - |  | #PDF\Manual NV givare.pdf# |  | Används ej (0,5m) | #Underhåll\Kontroll MC 1-54.doc# |  | 1 | Nollpunktskalibrering | ±0,5% |  | 2/år | [9 empty] | 1
SE | 01 | 0188 | 1621 | 106 |  | Södra | 8819 | Spillersboda | RV | Avloppsproduktion | 8819013 | Spillersboda RV |  |  |  | Flöde |  |  | Aktiv | Cerlic | MC 1-54 | 23338 |  | #PDF\Manual NV givare.pdf# |  | Används ej (0,5m) | #Underhåll\Kontroll MC 1-54.doc# |  | 1 | Nollpunktskalibrering | ±0,5% |  | 2/år | [9 empty] | 1
SE | 01 | 0188 | 1622 | 107 |  | Södra | 8819 | Spillersboda | RV | Avloppsproduktion | 8819013 | Spillersboda RV |  |  | Utlopp | Prov | Utlopp |  | Aktiv | EH Wetzer | ASP 9260 | - | SB_AV_1225 | #Manualer\Manual EH 9260.doc# |  |  | #Underhåll\Underhåll Provt EH 9260.doc# |  | 1 | Mätglas | ±0,5 % | 0-200 ml | varje mättillfälle | [9 empty] | 1
SE | 01 | 0188 | 1623 | 108 |  | Södra | 8819 | Spillersboda | RV | Avloppsproduktion | 8819013 | Spillersboda RV |  |  | Inkommande | Flöde | Inkommande |  | Aktiv | Pulsar | Ultra 3 | - | SB_F1_R | #PDF\Manual Pulsar Ultra 3.pdf# |  |  |  |  | 1 | Nollpunktskalibrering | ±0,5% |  | 2/år | [9 empty] | 1
SE | 01 | 0188 | 1624 | 109 |  | Södra | 8819 | Spillersboda | RV | Avloppsproduktion | 8819013 | Spillersboda RV |  |  | Dekanteringsbrunn | Nivå | Dekanteringsbrunn |  | Aktiv | - | - | - |  |  |  | Givare |  |  | 1 | Vattenpelare | ± 1% |  | 1/år | [9 empty] | 1
SE | 01 | 0188 | 1625 | 110 |  | Södra | 8819 | Spillersboda | RV | Avloppsproduktion | 8819013 | Spillersboda RV |  |  | Filterpumpar | Nivå | Filterpumpar |  | Aktiv | Contronic | LPT | 89060167 | SB_L2_R | #Manualer\Contronic LPT_kpl.doc# |  | Givare | #Underhåll\Kalibrering LPT.doc# |  | 1 | Vattenpelare | ± 1% | 0-5m | 1/år | [9 empty] | 1
SE | 01 | 0188 | 1615 | 496 | 2009 | Södra | 8819 | Spillersboda | RV | Avloppsproduktion | 8819013 | Spillersboda RV |  |  | DP1 / Pix | Doseringspump | DP1 / Pix |  | Aktiv | Milton Roy | A753-192 | 930950159 | SB_DP1_D | [5 empty] | 2 | [13 empty] | 1
SE | 01 | 0188 | 1616 | 497 | 2009 | Södra | 8819 | Spillersboda | RV | Avloppsproduktion | 8819013 | Spillersboda RV |  |  | Finns ej kvar | Doseringspump | Finns ej kvar |  | Aktiv | Milton Roy | A773-152 | 030950168 |  |  |  | - |  |  | 2 | [13 empty] | 1
SE | 01 | 0188 | 1617 | 498 | 2009 | Södra | 8819 | Spillersboda | RV | Avloppsproduktion | 8819013 | Spillersboda RV |  |  | Finns ej kvar | Doseringspump | Finns ej kvar |  | Aktiv | Milton Roy | A753-190 | 86042074 |  |  |  | - |  |  | 2 | [13 empty] | 1
SE | 01 | 0188 | 1626 | 499 |  | Södra | 8819 | Spillersboda | RV | Avloppsproduktion | 8819013 | Spillersboda RV |  |  | Finns ej kvar | Doseringspump | Finns ej kvar |  | Aktiv | Milton Roy | A133-72T | S84021187 |  |  |  | - |  |  | 2 | [13 empty] | 1
SE | 01 | 0188 | 1627 | 534 |  | Södra | 8819 | Spillersboda | RV | Avloppsproduktion | 8819013 | Spillersboda RV |  |  | Filterpump 1 | Pump | Filterpump 1 |  | Aktiv | Flygt | C55 | - | SB_FP1_D | [5 empty] | 2 |  |  |  |  | 3,1 | 1,1 | 2850 | [6 empty] | 1
SE | 01 | 0188 | 1628 | 535 |  | Södra | 8819 | Spillersboda | RV | Avloppsproduktion | 8819013 | Spillersboda RV |  |  | Filterpump 2 | Pump | Filterpump 2 |  | Aktiv | Flygt | 3045.090 | - | SB_FP2_D | [5 empty] | 2 |  |  |  |  | 3,1 | 1,1 | 2850 | [6 empty] | 1
SE | 01 | 0188 | 1629 | 536 |  | Södra | 8819 | Spillersboda | RV | Avloppsproduktion | 8819013 | Spillersboda RV |  |  | Filterpump 3 | Pump | Filterpump 3 |  | Aktiv | Flygt | C55 | - | SB_FP3_D | [5 empty] | 2 |  |  |  |  | 3,1 | 1,1 | 2850 | [6 empty] | 1
SE | 01 | 0188 | 1630 | 537 |  | Södra | 8819 | Spillersboda | RV | Avloppsproduktion | 8819013 | Spillersboda RV |  |  | KK1 | Kompressor | KK1 |  | Aktiv | Reno | SV203 | 03-16766-001 |  |  |  | - |  |  | 2 |  |  |  |  | 9,9 | 4,6 | 27 |  |  | 2880 | x | 2 |  | 1
SE | 01 | 0188 | 1631 | 538 |  | Södra | 8819 | Spillersboda | RV | Avloppsproduktion | 8819013 | Spillersboda RV |  |  | BM 1 | Blåsmaskin | BM 1 |  | Aktiv | FPZ | IEC 34-1 | - | SB_BM1_D | [5 empty] | 2 |  |  |  |  | 12,2 | 5,5 | 2920 | [6 empty] | 1
SE | 01 | 0188 | 1632 | 539 |  | Södra | 8819 | Spillersboda | RV | Avloppsproduktion | 8819013 | Spillersboda RV |  |  | BM2 / Används ej | Blåsmaskin | BM2 / Används ej |  | Aktiv | SEW | Sq 112 M2T | 139045 | SB_BM2_D | [5 empty] | 2 |  |  |  |  | 13,6 | 4 | 2915 | [6 empty] | 1
SE | 01 | 0188 | 1633 | 540 |  | Södra | 8819 | Spillersboda | RV | Avloppsproduktion | 8819013 | Spillersboda RV |  |  | Inlopp | Pump | Inlopp |  | Aktiv | Flygt | 3085.181 | 9111695 | [6 empty] | 2 |  |  |  |  | 4,7 | 2 | 1400 | 434 |  | 60 |  |  |  | 1
SE | 01 | 0188 | 1634 | 541 |  | Södra | 8819 | Spillersboda | RV | Avloppsproduktion | 8819013 | Spillersboda RV |  |  | Utloppspump/P2 | Pump | Utloppspump/P2 |  | Aktiv | - | - | - | SB_P3_D | [5 empty] | 2 | [13 empty] | 1
SE | 01 | 0188 | 1635 | 542 |  | Södra | 8819 | Spillersboda | RV | Avloppsproduktion | 8819013 | Spillersboda RV |  |  | Dekant. / P2 | Pump | Dekant. / P2 |  | Aktiv | - | - | - | SB_P2_D | [5 empty] | 2 | [13 empty] | 1
SE | 01 | 0188 | 1636 | 1054 |  | Södra | 8819 | Spillersboda | RV | Avloppsproduktion | 8819013 | Spillersboda RV |  |  | Slamskrapa / SS1 | Omrörare | Slamskrapa / SS1 |  | Aktiv | - | - | - | SB_SS1_D | [5 empty] | 2 | [13 empty] | 1
SE | 01 | 0188 | 1637 | 1055 |  | Södra | 8819 | Spillersboda | RV | Avloppsproduktion | 8819013 | Spillersboda RV |  |  | Sand | Filter | Sand |  | Aktiv | - | DST 30 N | 21930 |  |  | 1992 | - |  |  | 2 | [13 empty] | 1
SE | 01 | 0188 | 1638 | 1056 |  | Södra | 8819 | Spillersboda | RV | Avloppsproduktion | 8819013 | Spillersboda RV |  |  |  | Blåsmaskin |  |  | Aktiv | IEC | - | - | ?SB_BM1_D? |  |  | Ska användas ? |  |  | 2 |  |  |  |  | 11,2 | 5,5 | [7 empty] | 1
SE | 01 | 0188 | 1639 | 1057 |  | Södra | 8819 | Spillersboda | RV | Avloppsproduktion | 8819013 | Spillersboda RV |  |  |  | Blåsmaskin |  |  | Aktiv | Siemens | HMO-C | - |  |  |  | ? |  |  | 2 |  |  |  |  | 11,8 | 3 | [7 empty] | 1
SE | 01 | 0188 | 1640 | 1082 |  | Södra | 8819 | Spillersboda | RV | Avloppsproduktion | 8819013 | Spillersboda RV |  |  |  | Omrörare |  |  | Aktiv | - | - | - | SB_OR_D | [5 empty] | 2 | [13 empty] | 1
SE | 01 | 0188 | 1641 | 1306 |  | Södra | 8819 | Spillersboda | RV | Avloppsproduktion | 8819013 | Spillersboda RV |  |  | Spolpump / Källare | Pump | Spolpump / Källare |  | Aktiv | Vadstena pump | RVY-426 | 50634 | [6 empty] | 2 | [13 empty] | 1
SE | 01 | 0188 | 1642 | 1366 |  | Södra | 8819 | Spillersboda | RV | Avloppsproduktion | 8819013 | Spillersboda RV |  |  | Bärbart | Fosfat-test | Bärbart |  | Aktiv | Hach | Colorimeter II | [7 empty] | 1 | [13 empty] | 1
SE | 01 | 0188 | 1643 |  | 091006 | Södra | 8819 | Spillersboda | RV | Avloppsproduktion | 8819013 | Spillersboda RV |  |  |  | OP 45 |  |  | Aktiv | [21 empty] | 4.4 |  | 1
SE | 01 | 0188 | 1644 |  |  | Nät | 8819 | Spillersboda | RVN | Vattendistribution | 8819014 | Spillersboda RVN |  |  | Södra | Renvattennät |  |  | Aktiv | [23 empty] | 1
SE | 01 | 0188 | 1645 |  |  | Nät | 8819 | Spillersboda | RVN | Vattendistribution | 8819014 | Spillersboda RVN |  |  | Östra | Renvattennät |  |  | Aktiv | [23 empty] | 1
SE | 01 | 0188 | 1646 |  |  | Nät | 8819 | Spillersboda | RVN | Vattendistribution | 8819014 | Spillersboda RVN |  |  | Västra | Renvattennät |  |  | Aktiv | [23 empty] | 1
SE | 01 | 0188 | 1647 |  |  | Nät | 8819 | Spillersboda | SVN | Avledning spillvatten | 8819015 | Spillersboda SVN |  |  | Södra | Spillvattennät |  |  | Aktiv | [23 empty] | 1
SE | 01 | 0188 | 1648 |  |  | Nät | 8819 | Spillersboda | SVN | Avledning spillvatten | 8819015 | Spillersboda SVN |  |  | Östra | Spillvattennät |  |  | Aktiv | [23 empty] | 1
SE | 01 | 0188 | 1649 |  |  | Nät | 8819 | Spillersboda | SVN | Avledning spillvatten | 8819015 | Spillersboda SVN |  |  | Västra | Spillvattennät |  |  | Aktiv | [23 empty] | 1
SE | 01 | 0188 | 1650 | 1302 |  | Södra | 8819 | Spillersboda | GVT | Vattenproduktion | 8819016 | Spillersboda täkt 1 |  |  | Vattenverket | Pump | RÅVP 1 |  | Reserv | Grundfos | SP5 | - |  |  |  | Dränkpump |  |  | 2 |  |  |  |  | 5,4 | 2,2 | [7 empty] | 1
SE | 01 | 0188 | 1651 | 1303 |  | Södra | 8819 | Spillersboda | GVT | Vattenproduktion | 8819017 | Spillersboda täkt 2 |  |  | Åkern | Pump | RÅVP 2 |  | Reserv | Grundfos | SP4 | - |  |  |  | Dränkpump |  |  | 2 |  |  |  |  | 1,8 | 0,55 | [7 empty] | 1
SE | 01 | 0188 | 1652 | 1304 |  | Södra | 8819 | Spillersboda | GVT | Vattenproduktion | 8819018 | Spillersboda täkt 3 |  |  | Lekplatsen | Pump | RÅVP 3 |  | Reserv | Aquamec | UD17 | - |  |  |  | Dränkpump |  |  | 2 |  |  |  |  | 2,1 | 0,75 | [7 empty] | 1
SE | 01 | 0188 | 1653 | 1305 |  | Södra | 8819 | Spillersboda | GVT | Vattenproduktion | 8819019 | Spillersboda täkt 4 |  |  | Boängsvägen | Pump | Pumphål |  | Reserv | Flygt | - | - | [6 empty] | 2 | [13 empty] | 1
SE | 01 | 0188 | 1654 | 101 | 2009 | Södra | 8819 | Spillersboda | VV | Vattenproduktion | 8819020 | Spillersboda VV |  |  | Lågreservoar | Nivå | Lågreservoar |  | Reserv | Swedmeter | - | - | SB_P3_D | [5 empty] | 1 | Vattenpelare | ± 1% | 0-3,5 m | 1/år | [9 empty] | 1
SE | 01 | 0188 | 1655 | 1296 | 2009 | Södra | 8819 | Spillersboda | VV | Vattenproduktion | 8819020 | Spillersboda VV |  |  | Klor | Doseringspump | Klor |  | Reserv | ProMinent | gamma/L | GALA1005NPE200UA002000 | [6 empty] | 2 | [13 empty] | 1
SE | 01 | 0188 | 1656 | 1297 | 2009 | Södra | 8819 | Spillersboda | VV | Vattenproduktion | 8819020 | Spillersboda VV |  |  | Renvatten / P4 | Pump | Renvatten / P4 |  | Reserv | Grundfos | B42810008P19803 | CR8-80A-N-A-AUUL |  |  |  | Frekvens |  |  | 2 |  |  |  |  | 6,25 | 3 | 2880 | [6 empty] | 1
SE | 01 | 0188 | 1657 | 1298 | 2009 | Södra | 8819 | Spillersboda | VV | Vattenproduktion | 8819020 | Spillersboda VV |  |  | Renvatten / P2 | Pump | Renvatten / P2 |  | Reserv | Grundfos | B42810008P19803 | CR8-80A-N-A-AUUL |  |  |  | Frekvens |  |  | 2 |  |  |  |  | 6,25 | 3 | 2880 | [6 empty] | 1
SE | 01 | 0188 | 1658 | 1299 | 2009 | Södra | 8819 | Spillersboda | VV | Vattenproduktion | 8819020 | Spillersboda VV |  |  | Finns ej kvar | Kompressor | Finns ej kvar |  | Skrotad | BAHCO | Hydrovane | - |  |  |  | Byte filter efter 2000 tim |  |  | 2 |  |  |  |  | 2,75 | 1,1 | 1420 | [6 empty] | 1
SE | 01 | 0188 | 1659 | 1300 | 2009 | Södra | 8819 | Spillersboda | VV | Vattenproduktion | 8819020 | Spillersboda VV |  |  | Finns ej kvar | Filter | Finns ej kvar |  | Skrotad | Culligan | 5 HA-250-TC | - | [6 empty] | 2 | [13 empty] | 1
SE | 01 | 0188 | 1660 | 1301 | 2009 | Södra | 8819 | Spillersboda | VV | Vattenproduktion | 8819020 | Spillersboda VV |  |  | Finns ej kvar | Filter | Finns ej kvar |  | Skrotad | Culligan | BA 95 AB | 90081 | [6 empty] | 2 | [13 empty] | 1
SE | 01 | 0188 | 1661 | 1307 | 2009 | Södra | 8819 | Spillersboda | VV | Vattenproduktion | 8819020 | Spillersboda VV |  |  | Finns ej kvar | UV | Finns ej kvar |  | Skrotad | UVAUDES | Dual 204 | - |  |  |  | "Rengöring av lampa en gång/mån
SE | 01 | 0188 | 1662 |  | 090928 | Södra | 8819 | Spillersboda | VV | Vattenproduktion | 8819020 | Spillersboda VV |  |  |  | OP 45 |  |  | Aktiv | [21 empty] | 4.1 |  | 1
SE | 01 | 0188 |  |  |  | Södra | 8819 | Spillersboda | MB | Vattendistribution | 8819021 | STUBBODA 1:15 |  |  | 3917161 |  |  | STUBBODA 1:15 | Aktiv |  |  | 21695 | [22 empty] | HOLMSTRÖM, TOMAS
SE | 01 | 0188 |  |  |  | Södra | 8819 | Spillersboda | MB | Vattendistribution | 8819022 | STUBBODA 1:36 |  |  | 3916946 |  |  | STUBBODA, SPILLERSBODA | Aktiv |  |  | 20466 | [22 empty] | MATTSSON, BIRGITTA
SE | 01 | 0188 |  |  |  | Södra | 8819 | Spillersboda | MB | Vattendistribution | 8819023 | STUBBODA 3:15 |  |  | 3917160 |  |  | STUBBODA 2440 | Aktiv |  |  | 21694 | [22 empty] | GRANBERG, LARS
|  |  | 1666 |  | 090917 | Södra |  | Spillersboda | MB | Vattendistribution |  | Stomnarö |  |  |  | OP 45 |  |  | Aktiv | [21 empty] | 4.0 |  | 1
SE | 01 | 0188 | 1606 |  | 090922 | Södra | 8820 | Svanberga | PST | Pumpning avloppsvatten | 8820001 | Skolan |  |  |  | OP 45 |  |  | Aktiv | [21 empty] | 2.4 |  | 1
SE | 01 | 0188 | 1602 | 188 |  | Södra | 8820 | Svanberga | PST | Pumpning avloppsvatten | 8820001 | Skolan |  |  |  | Nivå |  |  | Aktiv | ABS | HSR |  | SV_P_NIV_R | #PDF\ABS HSR.pdf# | 2007 | Nymonterad 10/4-07 |  |  | 1 | Vattenpelare | ± 1% | 0-3,5 m | 1/år | [9 empty] | 1
SE | 01 | 0188 | 1600 | 621 |  | Södra | 8820 | Svanberga | PST | Pumpning avloppsvatten | 8820001 | Skolan |  |  | P1 | Pump | P1 |  | Aktiv | Sarlin | - | - | SV_P_P2_D | [5 empty] | 2 | [13 empty] | 1
SE | 01 | 0188 | 1601 | 622 |  | Södra | 8820 | Svanberga | PST | Pumpning avloppsvatten | 8820001 | Skolan |  |  | P2 | Pump | P2 |  | Aktiv | Sarlin | - | - | SV_P_P1_D | [5 empty] | 2 | [13 empty] | 1
SE | 01 | 0188 | 1708 | 1346 |  | Södra | 8820 | Svanberga | GVT | Vattenproduktion | 8820002 | Svanberga |  |  | Affären | Pump | Grundvattenpump 5 |  | Inaktiv | - | - | - | [6 empty] | 2 | [13 empty] | 1
SE | 01 | 0188 |  |  |  | Södra | 8820 | Svanberga | MB | Vattendistribution | 8820003 | SVANBERGA 12:1 |  |  | 3917174 |  |  | SJÖHAGAVÄGEN | Aktiv |  |  | 21850 | [22 empty] | ERIKSSON, ELISABETH
SE | 01 | 0188 |  |  |  | Södra | 8820 | Svanberga | MB | Vattendistribution | 8820004 | SVANBERGA 13:1 |  |  | 3917215 |  |  | SJÖHAGAVÄGEN | Aktiv |  |  | 22137 | [22 empty] | JANSSON, SVEN
SE | 01 | 0188 |  |  |  | Södra | 8820 | Svanberga | MB | Vattendistribution | 8820005 | SVANBERGA 6:1 |  |  | 1816653 |  |  | SVANBERGA SKOLA | Aktiv |  |  | 17649 | [22 empty] | NORRTÄLJE KOMMUN/TEKN KONT
SE | 01 | 0188 | 1673 |  |  | Nät | 8820 | Svanberga | DVN | Avledning dagvatten | 8820006 | Svanberga DVN |  |  | Svanberga |  |  |  | Aktiv | [23 empty] | 1
SE | 01 | 0188 | 1674 |  |  | Södra | 8820 | Svanberga | VV | Vattenproduktion | 8820007 | Svanberga gamla VV |  |  | Affären |  |  |  | Inaktiv | [23 empty] | 1
SE | 01 | 0188 | 1668 | 1313 |  | Södra | 8820 | Svanberga | GVT | Vattenproduktion | 8820008 | Svanberga nya |  |  | Centrum | Pump | Grundvatten 1 |  | Reserv | Grundfos | SP4-16B | - |  |  |  | Dränkpump |  |  | 2 |  |  |  |  | 3,3 | 1,1 | [7 empty] | 1
SE | 01 | 0188 | 1669 | 1314 |  | Södra | 8820 | Svanberga | GVT | Vattenproduktion | 8820008 | Svanberga nya |  |  | Centrum | Pump | Grundvatten 2 |  | Reserv | - | - | - |  |  |  | Dränkpump |  |  | 2 | [13 empty] | 1
SE | 01 | 0188 | 1670 | 1347 |  | Södra | 8820 | Svanberga | GVT | Vattenproduktion | 8820008 | Svanberga nya |  |  | Centrum | Pump | Grundvatten 3 |  | Reserv | Unimec | UD19 | - |  |  | 1994 | Dränkpump |  |  | 2 |  |  |  |  | 2 | 0,75 | [7 empty] | 1
SE | 01 | 0188 | 1671 | 1348 |  | Södra | 8820 | Svanberga | GVT | Vattenproduktion | 8820008 | Svanberga nya |  |  | Centrum | Pump | Grundvatten 4 |  | Reserv | Grundfos | CPE8-160 | - | [6 empty] | 2 | [13 empty] | 1
SE | 01 | 0188 | 1672 | 1349 |  | Södra | 8820 | Svanberga | GVT | Vattenproduktion | 8820008 | Svanberga nya |  |  | Centrum | Pump | Grundvatten 5 |  | Reserv | Grundfos | SP4 | - | [6 empty] | 2 |  |  |  |  | 4,2 | 1,5 | [7 empty] | 1
SE | 01 | 0188 | 1675 | 1338 |  | Södra | 8820 | Svanberga | VV | Vattenproduktion | 8820009 | Svanberga nya VV |  |  | Centrum | Pump | Hydroforpump 1 |  | Reserv | EDUR | 1AP-100L-2 | 4282706 | [6 empty] | 2 |  |  |  |  | 5 | 3 | 2880 |  |  | 31 |  |  |  | 1
SE | 01 | 0188 | 1676 | 1339 |  | Södra | 8820 | Svanberga | VV | Vattenproduktion | 8820009 | Svanberga nya VV |  |  | Centrum | Pump | Hydroforpump 2 |  | Reserv | EDUR | Nel 100-L2 | 1306125 | [6 empty] | 2 |  |  |  |  | 5,9 | 3 | 2835 |  |  | 29 |  |  |  | 1
SE | 01 | 0188 | 1677 | 1340 |  | Södra | 8820 | Svanberga | VV | Vattenproduktion | 8820009 | Svanberga nya VV |  |  | Centrum | Kompressor | VV |  | Reserv | Bihab | KTA 125 | 32196 | [6 empty] | 2 | [10 empty] | x | 1 |  | 1
SE | 01 | 0188 | 1678 | 1341 |  | Södra | 8820 | Svanberga | VV | Vattenproduktion | 8820009 | Svanberga nya VV |  |  | Centrum | Filter | Avhärdning |  | Reserv | Culligan | Hi-Flo | 838 | [6 empty] | 2 | [13 empty] | 1
SE | 01 | 0188 | 1679 | 1342 |  | Södra | 8820 | Svanberga | VV | Vattenproduktion | 8820009 | Svanberga nya VV |  |  | Centrum | Doseringspump | Klor |  | Reserv | Culligan | TA113-91T | S81010144 | [6 empty] | 2 | [13 empty] | 1
SE | 01 | 0188 | 1702 |  | 090918 | Södra | 8820 | Svanberga | RV | Avloppsproduktion | 8820010 | Svanberga RV |  |  |  | OP 45 |  |  | Aktiv | [21 empty] | 4.2 |  | 1
SE | 01 | 0188 | 1680 | 135 |  | Södra | 8820 | Svanberga | RV | Avloppsproduktion | 8820010 | Svanberga RV |  |  | Bräddning | Flöde | Bräddning |  | Aktiv | Cerlic | DLF | 24120 | SVB_AVL_R128 | #PDF\Cerlic DLF servicemanual.pdf# |  |  | #Underhåll\kalibrering DLF.doc# |  | 1 | Nollpunktskalibrering | ±0,5% |  | 2/år | [9 empty] | 1
SE | 01 | 0188 | 1681 | 136 |  | Södra | 8820 | Svanberga | RV | Avloppsproduktion | 8820010 | Svanberga RV |  |  | Insump | Nivå | Insump |  | Aktiv | Swedmeter | DsmA | - | SVB_AVL_R157 | #PDF\Brochyr Swedmeter DS_ma.pdf# |  |  |  |  | 1 | Vattenpelare | ± 1% | 0-3,5 m | 1/år | [9 empty] | 1
SE | 01 | 0188 | 1682 | 137 |  | Södra | 8820 | Svanberga | RV | Avloppsproduktion | 8820010 | Svanberga RV |  |  | Kemtank | Nivå | Kemtank |  | Aktiv | Milltronics | Multiranger plus | - | SVB_AVL_R150 | #PDF\Multiranger 100_200.pdf# |  |  |  |  | 1 | Vattenpelare | ± 1% |  | 1/år | [9 empty] | 1
SE | 01 | 0188 | 1683 | 608 |  | Södra | 8820 | Svanberga | RV | Avloppsproduktion | 8820010 | Svanberga RV |  |  | Pixdos / DP1 | Pump | Pixdos / DP1 |  | Aktiv | - | E1201 | 399988 | SVB_AVL_R123 | [5 empty] | 2 | [13 empty] | 1
SE | 01 | 0188 | 1684 | 609 |  | Södra | 8820 | Svanberga | RV | Avloppsproduktion | 8820010 | Svanberga RV |  |  | Inlopp / AP1 | Pump | Inlopp / AP1 |  | Aktiv | Pumpex | K80 | 80004704 | SVB_AVL_R100 | [5 empty] | 2 |  |  |  |  | 6,9 | 2,7 | 1400 |  |  | 101 |  |  |  | 1
SE | 01 | 0188 | 1685 | 610 |  | Södra | 8820 | Svanberga | RV | Avloppsproduktion | 8820010 | Svanberga RV |  |  | Blåsmaskin / BM1 | Pumpmotor | Blåsmaskin / BM1 |  | Aktiv | Elin | - | 3938858 | SVB_AVL_R102 | [5 empty] | 2 |  |  |  |  | 15,5 | 7,5 | 1450 | [6 empty] | 1
SE | 01 | 0188 | 1686 | 611 |  | Södra | 8820 | Svanberga | RV | Avloppsproduktion | 8820010 | Svanberga RV |  |  | BM 1 | Pumphus | BM 1 |  | Aktiv | CA Mörck | - | - |  |  |  | - |  |  | 2 | [13 empty] | 1
SE | 01 | 0188 | 1687 | 612 |  | Södra | 8820 | Svanberga | RV | Avloppsproduktion | 8820010 | Svanberga RV |  |  | BM 2 | Pumpmotor | BM 2 |  | Aktiv | VEM | KPER132Mx6 | 66680/19F | SVB_AVL_R103 | [5 empty] | 2 |  |  |  |  | 12 | 5,5 |  |  |  | 54 |  |  |  | 1
SE | 01 | 0188 | 1688 | 613 |  | Södra | 8820 | Svanberga | RV | Avloppsproduktion | 8820010 | Svanberga RV |  |  | BM2 | Pumphus | BM2 |  | Aktiv | CA Mörck | - | - |  |  |  | - |  |  | 2 | [13 empty] | 1
SE | 01 | 0188 | 1689 | 614 |  | Södra | 8820 | Svanberga | RV | Avloppsproduktion | 8820010 | Svanberga RV |  |  | AV | Rensgaller | AV |  | Aktiv | Roto Sieve | 3024-40 | 1610 | SVB_AVL_R113 | [5 empty] | 2 |  |  |  |  | 2,1 | 0,37 | 1410 | [6 empty] | 1
SE | 01 | 0188 | 1690 | 615 |  | Södra | 8820 | Svanberga | RV | Avloppsproduktion | 8820010 | Svanberga RV |  |  | ÖSMP1 | Magnetventil | ÖSMP1 |  | Aktiv | Burkert | 190/a | - | SVB_AVL_R117 | [5 empty] | 2 | [13 empty] | 1
SE | 01 | 0188 | 1691 | 616 |  | Södra | 8820 | Svanberga | RV | Avloppsproduktion | 8820010 | Svanberga RV |  |  | BSMP1 | Magnetventil | BSMP1 |  | Aktiv | Burkert | 190/A | - | SVB_AVL_R115 | [5 empty] | 2 | [13 empty] | 1
SE | 01 | 0188 | 1692 | 617 |  | Södra | 8820 | Svanberga | RV | Avloppsproduktion | 8820010 | Svanberga RV |  |  | DEKMP1 | Magnetventil | DEKMP1 |  | Aktiv | Burkert | 190/A | - | SVB_AVL_R118 | [5 empty] | 2 | [13 empty] | 1
SE | 01 | 0188 | 1693 | 618 |  | Södra | 8820 | Svanberga | RV | Avloppsproduktion | 8820010 | Svanberga RV |  |  | KSMP1 | Magnetventil | KSMP1 |  | Aktiv | Burkert | 190/A | - | SVB_AVL_R116 | [5 empty] | 2 | [13 empty] | 1
SE | 01 | 0188 | 1694 | 619 |  | Södra | 8820 | Svanberga | RV | Avloppsproduktion | 8820010 | Svanberga RV |  |  | RSMP1 | Magnetventil | RSMP1 |  | Aktiv | Burkert | 190/A | - | SVB_AVL_R114 | [5 empty] | 2 | [13 empty] | 1
SE | 01 | 0188 | 1695 | 620 |  | Södra | 8820 | Svanberga | RV | Avloppsproduktion | 8820010 | Svanberga RV |  |  | Spolpump / SP1 | Pump | Spolpump / SP1 |  | Aktiv | Grundfos | CR3-40 | 851000 | SVB_AVL_R106 | [5 empty] | 2 | [5 empty] | 0,75 | [7 empty] | 1
SE | 01 | 0188 | 1696 | 698 |  | Södra | 8820 | Svanberga | RV | Avloppsproduktion | 8820010 | Svanberga RV |  |  | DEKMP2 | Magnetventil | DEKMP2 |  | Aktiv | Burkert | - | - | SVB_AVL_R119 | [5 empty] | 2 | [13 empty] | 1
SE | 01 | 0188 | 1697 | 997 |  | Södra | 8820 | Svanberga | RV | Avloppsproduktion | 8820010 | Svanberga RV |  |  | Slamskrapa 2 / SS2 | Omrörare | Slamskrapa 2 / SS2 |  | Aktiv | SEW | DFW71A6 | 22068524 | SVB_AV_IO1221 | [5 empty] | 2 |  |  |  |  | 0,5 | 0,12 | 880 | [6 empty] | 1
SE | 01 | 0188 | 1698 | 998 |  | Södra | 8820 | Svanberga | RV | Avloppsproduktion | 8820010 | Svanberga RV |  |  | Slamskrapa 1 / SS1 | Omrörare | Slamskrapa 1 / SS1 |  | Aktiv | SEW | DFW71A6 | 22068571 | SVB_AV_IO1216 | [5 empty] | 2 |  |  |  |  | 0,5 | 0,12 | 880 | [6 empty] | 1
SE | 01 | 0188 | 1699 | 1356 |  | Södra | 8820 | Svanberga | RV | Avloppsproduktion | 8820010 | Svanberga RV |  |  | Inlopp /P2 | Pump | Inlopp /P2 |  | Aktiv | ABS | AFP(K)0841 |  |  |  | 2007 |  |  |  | 2 | [7 empty] | M30/4 | [5 empty] | 1
SE | 01 | 0188 | 1700 | 1377 |  | Södra | 8820 | Svanberga | RV | Avloppsproduktion | 8820010 | Svanberga RV |  |  | Bärbart | Fosfat-test | Bärbart |  | Aktiv | Hach | Colorimeter | [7 empty] | 1 | [13 empty] | 1
SE | 01 | 0188 | 1701 |  |  | Södra | 8820 | Svanberga | RV | Avloppsproduktion | 8820010 | Svanberga RV |  |  | Oxdamm | Oxidationsdamm | Oxdamm |  | Aktiv | [23 empty] | 1
SE | 01 | 0188 | 1703 |  |  | Nät | 8820 | Svanberga | RVN | Vattendistribution | 8820011 | Svanberga RVN |  |  | Svanberga | Renvattennät |  |  | Aktiv | [23 empty] | 1
SE | 01 | 0188 | 1704 |  |  | Nät | 8820 | Svanberga | SVN | Avledning spillvatten | 8820012 | Svanberga SVN |  |  | Svanberga | Spillvattennät |  |  | Aktiv | [23 empty] | 1
SE | 01 | 0188 | 1157 | 989 |  | Södra | 8821 | Södersvik | PST | Pumpning avloppsvatten | 8821001 | P1 Södersvik |  |  | Åkern | Pump | P1 |  | Aktiv | - | - | - | SV_PST_R438 |  | 1985 |  |  |  | 2 | [13 empty] | 1
SE | 01 | 0188 | 1158 | 990 |  | Södra | 8821 | Södersvik | PST | Pumpning avloppsvatten | 8821001 | P1 Södersvik |  |  | Åkern | Pump | P2 |  | Aktiv | - | - | - | SV_PST_R439 |  | 1985 |  |  |  | 2 | [13 empty] | 1
SE | 01 | 0188 | 1603 | 274 |  | Södra | 8821 | Södersvik | PST | Pumpning avloppsvatten | 8821001 | P1 Södersvik |  |  | Åkern | Nivå |  |  | Aktiv | Swedmeter | DsmA | - | SV_PST_R410 | #PDF\Brochyr Swedmeter DS_ma.pdf# |  |  |  |  | 1 | Vattenpelare | ± 1% | 0-3,5 m | 1/år | [9 empty] | 1
SE | 01 | 0188 | 1711 | 699 |  | Södra | 8821 | Södersvik | GVT | Vattenproduktion | 8821003 | Södersvik 1 |  |  | Vattenverket | Pump | Grundvatten 1 |  | Aktiv | Grundfos | SP5A | - | SV_VV_R100 |  | 1997 | Dränkpump |  |  | 2 | [5 empty] | 1,5 | [7 empty] | 1
SE | 01 | 0188 | 1712 | 700 |  | Södra | 8821 | Södersvik | GVT | Vattenproduktion | 8821004 | Södersvik 2 |  |  | Vattenverket | Pump | Grundvatten 2 |  | Aktiv | Grundfos | SP5A | - | SV_VV_R101 |  | 1980 | Dränkpump |  |  | 2 | [5 empty] | 1,1 | [7 empty] | 1
SE | 01 | 0188 | 1713 |  |  | Nät | 8821 | Södersvik | DVN | Avledning dagvatten | 8821005 | Södersvik DVN |  |  | Södersvik |  |  |  | Aktiv | [23 empty] | 1
SE | 01 | 0188 | 1736 | 96 | 2009 | Södra | 8821 | Södersvik | RV | Avloppsproduktion | 8821006 | Södersvik RV |  |  | Inkommande | Flöde | Inkommande |  | Aktiv | Contronic | PU944 | 20003786 | SV_AVL_F1_R | #Manualer\Contronic PU944.doc# | 1989 |  |  |  | 1 | Nollpunktskalibrering | ±0,5% |  | 2/år | [9 empty] | 1
SE | 01 | 0188 | 1737 | 97 | 2009 | Södra | 8821 | Södersvik | RV | Avloppsproduktion | 8821006 | Södersvik RV |  |  | Bräddvatten | Flöde | Bräddvatten |  | Aktiv | Contronic | PU94 | 89049850 | SV_AVL_F2_R | #Manualer\Contronic PU-94.doc# | 1989 | YA42 |  |  | 1 | Nollpunktskalibrering | ±0,5% |  | 2/år | [9 empty] | 1
SE | 01 | 0188 | 1738 | 98 |  | Södra | 8821 | Södersvik | RV | Avloppsproduktion | 8821006 | Södersvik RV |  |  | Inlopp | Nivå | Inlopp |  | Aktiv | Contronic | LPC 2 | 89039169 | SV_AVL_P1P3_R | #Manualer\Contronic LPC2.doc# |  | YA43 | #Underhåll\Kalibrering Contronics LPC2.doc# |  | 1 | Vattenpelare | ± 1% |  | 1/år | [9 empty] | 1
SE | 01 | 0188 | 1739 | 99 |  | Södra | 8821 | Södersvik | RV | Avloppsproduktion | 8821006 | Södersvik RV |  |  | Utgående | Prov | Utgående |  | Aktiv | Contronic | PSW-84 | - | SV_AVL_DP2_D | #Manualer\Contronic PSW-84.doc# | 1989 |  | #Underhåll\Skötsel Contronic PSW-84.doc# |  | 1 | Mätglas | ±0,5 % | 0-200 ml | varje mättillfälle | [9 empty] | 1
SE | 01 | 0188 | 1740 | 100 |  | Södra | 8821 | Södersvik | RV | Avloppsproduktion | 8821006 | Södersvik RV |  |  | Utgående | Nivå | Utgående |  | Aktiv | Contronic | LPT | - | SV_AVL_P7_R | #Manualer\Contronic LPT_kpl.doc# |  |  | #Underhåll\Kalibrering LPT.doc# |  | 1 | Vattenpelare | ± 1% | 0-5m | 1/år | [9 empty] | 1
SE | 01 | 0188 | 1715 | 273 |  | Södra | 8821 | Södersvik | RV | Avloppsproduktion | 8821006 | Södersvik RV |  |  | Renvatten | Nivå | Renvatten |  | Aktiv | Contronic | PTP | 8602805 | SV_AVL_P7_D | [5 empty] | 1 | Vattenpelare |  |  | 1/år | [9 empty] | 1
SE | 01 | 0188 | 1716 | 494 | 2009 | Södra | 8821 | Södersvik | RV | Avloppsproduktion | 8821006 | Södersvik RV |  |  | DP1 / Pix | Doseringspump | DP1 / Pix |  | Aktiv | Liquid Metronics | A 753-90 | 86042076 | SV_AVL_DP1_D |  | 1989 |  |  |  | 2 | [13 empty] | 1
SE | 01 | 0188 | 1717 | 514 | 2009 | Södra | 8821 | Södersvik | RV | Avloppsproduktion | 8821006 | Södersvik RV |  |  | AV | Blåsmaskin | AV |  | Aktiv | Siemens | - | 60106061 | SV_AVL_BM_D |  | 1989 |  |  |  | 2 |  |  |  |  | 11,8 | 6,8 | 2890 | [6 empty] | 1
SE | 01 | 0188 | 1718 | 515 | 2009 | Södra | 8821 | Södersvik | RV | Avloppsproduktion | 8821006 | Södersvik RV |  |  | AV | Kompressor | AV |  | Aktiv | Atlas Copco | LS100LI | 107 | SV_AVL_KP_D | [5 empty] | 2 |  |  |  |  | 5,5 | 2,2 | 1435 | [6 empty] | 1
SE | 01 | 0188 | 1719 | 516 |  | Södra | 8821 | Södersvik | RV | Avloppsproduktion | 8821006 | Södersvik RV |  |  | Tryckstegring / P8 | Pump | Tryckstegring / P8 |  | Aktiv | Flygt | K802 | 88 | SV_AVL_P8_D |  | 1989 |  |  |  | 2 |  |  |  |  | 3,3 | 0,75 | 2800 | [6 empty] | 1
SE | 01 | 0188 | 1720 | 517 | 2009 | Södra | 8821 | Södersvik | RV | Avloppsproduktion | 8821006 | Södersvik RV |  |  | Filterspolning | Pumpmotor | Filterspolning |  | Aktiv | ABB | IKM-413 | 4051236 | SV_AVL_P7_D |  | 1989 |  |  |  | 2 |  |  |  |  | 12,5 | 5,5 | 1440 | [6 empty] | 1
SE | 01 | 0188 | 1721 | 518 |  | Södra | 8821 | Södersvik | RV | Avloppsproduktion | 8821006 | Södersvik RV |  |  | Filterspolning | Pumphus | Filterspolning |  | Aktiv | - | - | - |  |  | 1989 | - |  |  | 2 | [13 empty] | 1
SE | 01 | 0188 | 1722 | 519 | 2009 | Södra | 8821 | Södersvik | RV | Avloppsproduktion | 8821006 | Södersvik RV |  |  |  | Rensgaller |  |  | Aktiv | Meva | - | - | SV_AVL_SIL_D |  | 1989 |  |  |  | 2 | [13 empty] | 1
SE | 01 | 0188 | 1723 | 520 |  | Södra | 8821 | Södersvik | RV | Avloppsproduktion | 8821006 | Södersvik RV |  |  | Inloppspump 1 | Pump | Inloppspump 1 |  | Aktiv | Flygt | 3085.183 | 0631560 | SV_AVL_P1_D |  | 1989 |  |  |  | 2 |  |  |  |  | 4,6 | 8 | 1395 |  |  | 66 |  |  |  | 1
SE | 01 | 0188 | 1724 | 521 |  | Södra | 8821 | Södersvik | RV | Avloppsproduktion | 8821006 | Södersvik RV |  |  | Inloppspump 2 | Pump | Inloppspump 2 |  | Aktiv | Flygt | 3085.183 | - | SV_AVL_P2_D |  | 1989 |  |  |  | 2 |  |  |  |  | 4,6 | 8 | 1395 |  |  | 66 |  |  |  | 1
SE | 01 | 0188 | 1725 | 522 |  | Södra | 8821 | Södersvik | RV | Avloppsproduktion | 8821006 | Södersvik RV |  |  | Inloppspump 3 | Pump | Inloppspump 3 |  | Aktiv | Flygt | 3085.183 | - | SV_AVL_P3_D |  | 1989 |  |  |  | 2 |  |  |  |  | 4,6 | 8 | 1395 |  |  | 66 |  |  |  | 1
SE | 01 | 0188 | 1726 | 523 |  | Södra | 8821 | Södersvik | RV | Avloppsproduktion | 8821006 | Södersvik RV |  |  | Dekanteringspump | Pump | Dekanteringspump |  | Aktiv | - | - | - | SV_AVL_P6_D |  | 1989 |  |  |  | 2 | [13 empty] | 1
SE | 01 | 0188 | 1727 | 524 |  | Södra | 8821 | Södersvik | RV | Avloppsproduktion | 8821006 | Södersvik RV |  |  | Inloppspump | Pump | Inloppspump |  | Aktiv | Flygt | 3085.181 | - | SV_AVL_P4_D | [5 empty] | 2 |  |  |  |  | 4,9 | 2,4 | 2850 |  |  | 60 |  |  |  | 1
SE | 01 | 0188 | 1728 | 525 |  | Södra | 8821 | Södersvik | RV | Avloppsproduktion | 8821006 | Södersvik RV |  |  | Inloppspump | Pump | Inloppspump |  | Aktiv | Flygt | 3085.181 | - | SV_AVL_P5_D | [5 empty] | 2 |  |  |  |  | 4,9 | 2,4 | 2850 |  |  | 60 |  |  |  | 1
SE | 01 | 0188 | 1729 | 939 | 2009 | Södra | 8821 | Södersvik | RV | Avloppsproduktion | 8821006 | Södersvik RV |  |  | Slamskrapa | Omrörare | Slamskrapa |  | Aktiv | SEW | RF60R40 | 6005-51154-8 | SV_AVL_SS_D |  | 2005 |  |  |  | 2 |  |  |  |  | 0,73 | 0,15 | 650 | [6 empty] | 1
SE | 01 | 0188 | 1730 | 940 |  | Södra | 8821 | Södersvik | RV | Avloppsproduktion | 8821006 | Södersvik RV |  |  | Biopump | Pump | Biopump |  | Aktiv | - | - | - |  |  | 1989 | ? |  |  | 2 | [13 empty] | 1
SE | 01 | 0188 | 1731 | 941 | 2009 | Södra | 8821 | Södersvik | RV | Avloppsproduktion | 8821006 | Södersvik RV |  |  | Omr 1 | Omrörare | Omr 1 |  | Aktiv | SEW | D171K4 | 6021.14823.9.1.2 | SV_AVL_OR1_D |  | 1989 |  |  |  | 2 |  |  |  |  | 0,73 | 0,15 | [7 empty] | 1
SE | 01 | 0188 | 1732 | 942 | 2009 | Södra | 8821 | Södersvik | RV | Avloppsproduktion | 8821006 | Södersvik RV |  |  | Omr 2 | Omrörare | Omr 2 |  | Aktiv | SEW | D171K4 | 6020.14823.9.2.2 | SV_AVL_OR2_D |  | 1989 |  |  |  | 2 |  |  |  |  | 0,73 | 0,15 | [7 empty] | 1
SE | 01 | 0188 | 1734 | 988 |  | Södra | 8821 | Södersvik | RV | Avloppsproduktion | 8821006 | Södersvik RV |  |  | * | Pump | * |  | Aktiv | Grundfos | CR3 | 0003 |  |  | 2007 | * Ska installeras som ny tryckstegringspump |  |  | 2 |  |  |  |  | 0,75 |  | 2864 | [6 empty] | 1
SE | 01 | 0188 | 1735 | 1058 |  | Södra | 8821 | Södersvik | RV | Avloppsproduktion | 8821006 | Södersvik RV |  |  |  | Biobädd |  |  | Aktiv | - | - | - |  |  |  | - |  |  | 2 | [13 empty] | 1
SE | 01 | 0188 | 1733 | 1388 |  | Södra | 8821 | Södersvik | RV | Avloppsproduktion | 8821006 | Södersvik RV |  |  | Bärbart | Fosfat-test | Bärbart |  | Aktiv | Hach | Colorimeter | [7 empty] | 1 | [13 empty] | 1
SE | 01 | 0188 | 1741 |  | 090925 | Södra | 8821 | Södersvik | RV | Avloppsproduktion | 8821006 | Södersvik RV |  |  |  | OP 45 |  |  | Aktiv | [21 empty] | 4.4 |  | 1
SE | 01 | 0188 | 1742 |  |  | Nät | 8821 | Södersvik | RVN | Vattendistribution | 8821007 | Södersvik RVN |  |  | Södersvik | Renvattennät |  |  | Aktiv | [23 empty] | 1
SE | 01 | 0188 | 1743 |  |  | Nät | 8821 | Södersvik | SVN | Avledning spillvatten | 8821008 | Södersvik SVN |  |  | Södersvik | Spillvattennät |  |  | Aktiv | [23 empty] | 1
SE | 01 | 0188 | 1744 | 263 | 2009 | Södra | 8821 | Södersvik | VV | Vattenproduktion | 8821009 | Södersvik VV |  |  |  | UV |  |  | Aktiv | AKS | JR2/80/Ue | 9103.9629 |  |  |  | "Rengöring av lampa en gång/mån
SE | 01 | 0188 | 1745 | 495 | 2009 | Södra | 8821 | Södersvik | VV | Vattenproduktion | 8821009 | Södersvik VV |  |  | DP / HMNO4 | Doseringspump | DP / HMNO4 |  | Aktiv | Exacta | 1602 | - | SV_VV_R106 | [5 empty] | 2 | [13 empty] | 1
SE | 01 | 0188 | 1746 | 526 | 2009 | Södra | 8821 | Södersvik | VV | Vattenproduktion | 8821009 | Södersvik VV |  |  | VV | Kompressor | VV |  | Aktiv | Fini | Race 15 | 0090 |  |  |  | - |  |  | 2 | [13 empty] | 1
SE | 01 | 0188 | 1747 | 527 | 2009 | Södra | 8821 | Södersvik | VV | Vattenproduktion | 8821009 | Södersvik VV |  |  | Renvattenspump 1 | Pump | Renvattenspump 1 |  | Aktiv | Grundfos | CR16 | 85111213 | SV_VV_R102 |  | 1998 |  |  |  | 2 |  |  |  |  | 9,7 | 4 | 2860 | [6 empty] | 1
SE | 01 | 0188 | 1748 | 528 | 2009 | Södra | 8821 | Södersvik | VV | Vattenproduktion | 8821009 | Södersvik VV |  |  | Renvattenpump 2 | Pump | Renvattenpump 2 |  | Aktiv | Grundfos | CR 16 | 351111213 | SV_VV_R103 |  | 1998 |  |  |  | 2 |  |  |  |  | 9,7 | 4 | 2860 | [6 empty] | 1
SE | 01 | 0188 | 1749 | 946 | 2009 | Södra | 8821 | Södersvik | VV | Vattenproduktion | 8821009 | Södersvik VV |  |  | Avhärdning | Filter | Avhärdning |  | Aktiv | SFC | - | 522926 | SV_VV_IO1106 | [5 empty] | 2 | [13 empty] | 1
SE | 01 | 0188 | 1750 | 947 | 2009 | Södra | 8821 | Södersvik | VV | Vattenproduktion | 8821009 | Södersvik VV |  |  | Avjärning 1 | Filter | Avjärning 1 |  | Aktiv | SFC | 1P01024189 | - |  |  | 2001 | - |  |  | 2 | [13 empty] | 1
SE | 01 | 0188 | 1751 | 948 | 2009 | Södra | 8821 | Södersvik | VV | Vattenproduktion | 8821009 | Södersvik VV |  |  | Avjärning 2 | Filter | Avjärning 2 |  | Aktiv | SFC | 1P01024189 | - |  |  | 2001 | - |  |  | 2 | [13 empty] | 1
SE | 01 | 0188 | 1752 |  | 090918 | Södra | 8821 | Södersvik | VV | Vattenproduktion | 8821009 | Södersvik VV |  |  |  | OP 45 |  |  | Aktiv | [21 empty] | 3.0 |  | 1
SE | 01 | 0188 | 1714 |  | 090917 | Södra | 8821 | Södersvik | PST | Pumpning avloppsvatten | 8821001 | P1 Södersvik |  |  | Åkern | OP 45 |  |  | Aktiv | [21 empty] | 4.0 |  | 1
SE | 01 | 0188 | 1774 | 1312 |  | Södra | 8822 | Utveda | GVT | Vattenproduktion | 8822001 | Utveda |  |  | Grundvatten / P3 | Pump | Grundvatten / P3 |  | Extern kund | Ebara | B2-21/A | 11324 |  |  |  | Dränkpump |  |  | 2 | [5 empty] | 1,1 | [7 empty] | 1
SE | 01 | 0188 | 1779 |  |  | Nät | 8822 | Utveda | DVN | Avledning dagvatten | 8822002 | Utveda DVN |  |  | Utveda |  |  |  | Aktiv | [23 empty] | 1
SE | 01 | 0188 | 1780 |  |  | Nät | 8822 | Utveda | RVN | Vattendistribution | 8822003 | Utveda RVN |  |  | Utveda | Renvattennät |  |  | Aktiv | [23 empty] | 1
SE | 01 | 0188 | 1781 |  |  | Nät | 8822 | Utveda | SVN | Avledning spillvatten | 8822004 | Utveda SVN |  |  | Utveda | Spillvattennät |  |  | Aktiv | [23 empty] | 1
SE | 01 | 0188 | 1775 | 1308 | 2009 | Södra | 8822 | Utveda | VV | Vattenproduktion | 8822005 | Utveda VV |  |  | Renvatten / P3 | Pump | Renvatten / P3 |  | Extern kund | Grundfos | CR16 | - | [6 empty] | 2 | [13 empty] | 1
SE | 01 | 0188 | 1776 | 1309 | 2009 | Södra | 8822 | Utveda | VV | Vattenproduktion | 8822005 | Utveda VV |  |  | Renvatten / P4 | Pump | Renvatten / P4 |  | Extern kund | Grundfos | CR 32 | - | [6 empty] | 2 | [13 empty] | 1
SE | 01 | 0188 | 1777 | 1310 | 2009 | Södra | 8822 | Utveda | VV | Vattenproduktion | 8822005 | Utveda VV |  |  | Kolfilter | Filter | Kolfilter |  | Extern kund | Culligan | SK 105 AB | 0004 |  |  | 2000 |  |  |  | 2 | [13 empty] | 1
SE | 01 | 0188 | 1778 | 1311 | 2009 | Södra | 8822 | Utveda | VV | Vattenproduktion | 8822005 | Utveda VV |  |  | Avhärdning | Filter | Avhärdning |  | Extern kund | Culligan | BA 75 AB | 89011 |  |  | 1989 |  |  |  | 2 | [13 empty] | 1
SE | 01 | 0188 | 97 | 331 |  | Norra | 8823 | Älmsta | PST | Pumpning avloppsvatten | 8823001 | Brandstation |  |  |  | Flöde |  |  | Aktiv | Contronic | - | - |  |  |  | Bräddning |  |  | 1 | Funktionskontroll |  |  | 1/mån | [9 empty] | 1
SE | 01 | 0188 | 98 | 1210 |  | Norra | 8823 | Älmsta | PST | Pumpning avloppsvatten | 8823001 | Brandstation |  |  | P1 | Pump | P1 |  | Aktiv | Flygt | CP-100-420 | - |  |  | 1960 |  |  |  | 2 | [13 empty] | 1
SE | 01 | 0188 | 573 | 333 | 2009 | Norra | 8823 | Älmsta | PST | Pumpning avloppsvatten | 8823002 | Hammarby |  |  |  | Nivå |  |  | Aktiv | Swedmeter | DsmA | - |  | #PDF\Brochyr Swedmeter DS_ma.pdf# |  |  |  |  | 1 | Vattenpelare | ± 1% | 0-3,5 m | 1/år | [9 empty] | 1
SE | 01 | 0188 | 574 | 1214 | 2009 | Norra | 8823 | Älmsta | PST | Pumpning avloppsvatten | 8823002 | Hammarby |  |  | P1 | Pump | P1 |  | Aktiv | Pumpex | K80 | 80004962 | HAMB_PST_R438 |  | 2006 |  |  |  | 2 |  |  |  |  | 5,4 | 2 | 1385 |  |  | 98 |  |  |  | 1
SE | 01 | 0188 | 575 | 1215 | 2009 | Norra | 8823 | Älmsta | PST | Pumpning avloppsvatten | 8823002 | Hammarby |  |  | P2 | Pump | P2 |  | Aktiv | Pumpex | K80 | 80004961 | HAMB_PST_R439 |  | 2006 |  |  |  | 2 |  |  |  |  | 5,4 | 2 | 1385 |  |  | 98 |  |  |  | 1
SE | 01 | 0188 | 576 |  | 090917 | Norra | 8823 | Älmsta | PST | Pumpning avloppsvatten | 8823002 | Hammarby |  |  |  | OP 45 |  |  | Aktiv | [21 empty] | 3.1 |  | 1
SE | 01 | 0188 | 896 |  |  | Norra | 8823 | Älmsta | GVT | Vattenproduktion | 8823003 | Nisses | [6 empty] | Reserv | [23 empty] | 1
SE | 01 | 0188 | 1156 | 1211 |  | Norra | 8823 | Älmsta | PST | Pumpning avloppsvatten | 8823004 | P1 Sjöstugan |  |  |  | Pump |  |  | Aktiv | Flygt | CP-100-420 | - |  |  | 1960 |  |  |  | 2 | [13 empty] | 1
SE | 01 | 0188 | 1302 | 334 | 2009 | Norra | 8823 | Älmsta | PST | Pumpning avloppsvatten | 8823005 | P4 Tippen |  |  |  | Nivå |  |  | Aktiv | Cerlic | NV52d | - |  | #PDF\Manual NV givare.pdf# |  |  |  |  | 1 | Vattenpelare | ± 1% | 0-5 m | 1/år | [9 empty] | 1
SE | 01 | 0188 | 1303 | 1216 | 2009 | Norra | 8823 | Älmsta | PST | Pumpning avloppsvatten | 8823005 | P4 Tippen |  |  | P1 | Pump | P1 |  | Aktiv | Sarlin | SV034CH | - | TIPP_PST_R438 |  | 1994 |  |  |  | 2 |  |  |  |  | 8,4 | 2,9 | [7 empty] | 1
SE | 01 | 0188 | 1304 | 1217 | 2009 | Norra | 8823 | Älmsta | PST | Pumpning avloppsvatten | 8823005 | P4 Tippen |  |  | P2 | Pump | P2 |  | Aktiv | Sarlin | SV034CH | - | TIPP_PST_R439 |  | 1994 |  |  |  | 2 |  |  |  |  | 8,4 | 2,9 | [7 empty] | 1
SE | 01 | 0188 | 1305 |  | 090921 | Norra | 8823 | Älmsta | PST | Pumpning avloppsvatten | 8823005 | P4 Tippen |  |  |  | OP 45 |  |  | Aktiv | [21 empty] | 3.1 |  | 1
SE | 01 | 0188 |  |  | 2009 | Norra | 8823 | Älmsta | PST | Pumpning avloppsvatten | 8823005 | P4 Tippen |  |  |  | Frekvensomriktare |  |  | Aktiv | ABB | ACS550
SE | 01 | 0188 |  |  | 2009 | Norra | 8823 | Älmsta | PST | Pumpning avloppsvatten | 8823005 | P4 Tippen |  |  |  | Frekvensomriktare |  |  | Aktiv | ABB | ACS550
SE | 01 | 0188 | 1324 | 330 | 2009 | Norra | 8823 | Älmsta | PST | Pumpning avloppsvatten | 8823006 | P5 Tennisbanan |  |  |  | Nivå |  |  | Aktiv | Cerlic | NV52d | - |  | #PDF\Cerlic sensors manual.pdf# |  |  |  |  | 1 | Vattenpelare | ± 1% | 0-5 m | 1/år | [9 empty] | 1
SE | 01 | 0188 | 1325 | 1236 | 2009 | Norra | 8823 | Älmsta | PST | Pumpning avloppsvatten | 8823006 | P5 Tennisbanan |  |  | P1 | Pump | P1 |  | Aktiv | Flygt | 3127 |  | TENN_PST_R438 |  | 1995 |  |  |  | 2 |  |  |  |  | 7 | 5,9 |  | 481 | [5 empty] | 1
SE | 01 | 0188 | 1326 | 1237 | 2009 | Norra | 8823 | Älmsta | PST | Pumpning avloppsvatten | 8823006 | P5 Tennisbanan |  |  | P2 | Pump | P2 |  | Aktiv | Flygt | 3127 |  | TENN_PST_R439 |  | 1995 |  |  |  | 2 |  |  |  |  | 7 | 5,9 |  | 481 | [5 empty] | 1
SE | 01 | 0188 | 1327 |  | 090930 | Norra | 8823 | Älmsta | PST | Pumpning avloppsvatten | 8823006 | P5 Tennisbanan |  |  |  | OP 45 |  |  | Aktiv | [21 empty] | 3.1 |  | 1
SE | 01 | 0188 |  |  | 2009 | Norra | 8823 | Älmsta | PST | Pumpning avloppsvatten | 8823006 | P5 Tennisbanan |  |  |  | Frekvensomriktare |  |  | Aktiv | ABB | ACS550
SE | 01 | 0188 |  |  | 2009 | Norra | 8823 | Älmsta | PST | Pumpning avloppsvatten | 8823006 | P5 Tennisbanan |  |  |  | Frekvensomriktare |  |  | Aktiv | ABB | ACS550
SE | 01 | 0188 | 1342 | 332 | 2009 | Norra | 8823 | Älmsta | PST | Pumpning avloppsvatten | 8823007 | P6 Industriområdet |  |  |  | Nivå |  |  | Aktiv | Swedmeter | DsmA | - |  | #PDF\Brochyr Swedmeter DS_ma.pdf# |  |  |  |  | 1 | Vattenpelare | ± 1% | 0-3,5 m | 1/år | [9 empty] | 1
SE | 01 | 0188 | 1343 | 1212 | 2009 | Norra | 8823 | Älmsta | PST | Pumpning avloppsvatten | 8823007 | P6 Industriområdet |  |  | P1 | Pump | P1 |  | Aktiv | Pumpex | K80 | 55387 | INDO_PST_R438 |  | 2003 |  |  |  | 2 |  |  |  |  | 6,9 | 27, | 1400 | VA4200 | [5 empty] | 1
SE | 01 | 0188 | 1341 | 1213 | 2009 | Norra | 8823 | Älmsta | PST | Pumpning avloppsvatten | 8823007 | P6 Industriområdet |  |  | P2 | Pump | P2 |  | Aktiv | Pumpex | K80 | - | INDO_PST_R439 |  | 2003 |  |  |  | 2 |  |  |  |  | 6,9 | 2,7 | 1400 | VA4200 | [5 empty] | 1
SE | 01 | 0188 | 1344 |  | 090917 | Norra | 8823 | Älmsta | PST | Pumpning avloppsvatten | 8823007 | P6 Industriområdet |  |  |  | OP 45 |  |  | Aktiv | [21 empty] | 3.1 |  | 1
SE | 01 | 0188 | 1710 | 1218 |  | Norra | 8823 | Älmsta | GVT | Vattenproduktion | 8823008 | Södersund |  |  | Råvatten | Pump | Råvatten |  | Aktiv | Grundfos | CR4 | 8338 | [6 empty] | 2 | [6 empty] | 2900 | [6 empty] | 1
SE | 01 | 0188 | 1801 |  |  | Norra | 8823 | Älmsta | GVT | Vattenproduktion | 8823009 | Väsbom | [6 empty] | Reserv | [23 empty] | 1
SE | 01 | 0188 |  |  |  | Norra | 8823 | Älmsta | MB | Vattendistribution | 8823010 | ÄLMSTA 1:9 |  |  | 3311824 |  |  | ÄLMSTA 1:9 | Aktiv |  |  | 20725 | [22 empty] | ANTONSSON, IRIS
SE | 01 | 0188 | 1805 |  |  | Nät | 8823 | Älmsta | DVN | Avledning dagvatten | 8823011 | Älmsta DVN |  |  | Östra |  |  |  | Aktiv | [23 empty] | 1
SE | 01 | 0188 | 1806 |  |  | Nät | 8823 | Älmsta | DVN | Avledning dagvatten | 8823011 | Älmsta DVN |  |  | Norra |  |  |  | Aktiv | [23 empty] | 1
SE | 01 | 0188 | 1807 |  |  | Nät | 8823 | Älmsta | DVN | Avledning dagvatten | 8823011 | Älmsta DVN |  |  | Södra |  |  |  | Aktiv | [23 empty] | 1
SE | 01 | 0188 | 1808 | 316 |  | Norra | 8823 | Älmsta | RV | Avloppsproduktion | 8823012 | Älmsta RV |  |  | Utlopp | Prov | Utlopp |  | Aktiv | Modus | MS-501 | 1048-304 | ÄLM_AV_R119 |  | 1990 |  |  |  | 1 | Mätglas | ±0,5 % | 0-200 ml | varje mättillfälle | [9 empty] | 1
SE | 01 | 0188 | 1809 | 317 |  | Norra | 8823 | Älmsta | RV | Avloppsproduktion | 8823012 | Älmsta RV |  |  | Inlopp | Nivå | Inlopp |  | Aktiv | Contronic | LPT | - | ÄLM_AV_R202 | #Manualer\Contronic LPT.doc# |  |  | #Underhåll\Kalibrering LPT.doc# |  | 1 | Vattenpelare | ± 1% | 0-5m | 1/år | [9 empty] | 1
SE | 01 | 0188 | 1810 | 318 |  | Norra | 8823 | Älmsta | RV | Avloppsproduktion | 8823012 | Älmsta RV |  |  | Dekanteringsbrunn | Syre | Dekanteringsbrunn |  | Aktiv | Cerlic | DOX | 24718 | ÄLM_AV_R205 | #PDF\Cerlic DOX servicemanual.pdf# | 1998 |  |  |  | 1 | Aut.kalbrering | ±0,5 mg/l | 0-20 mg/l | 1/mån | [9 empty] | 1
SE | 01 | 0188 | 1811 | 319 |  | Norra | 8823 | Älmsta | RV | Avloppsproduktion | 8823012 | Älmsta RV |  |  | Inlopp | Flöde | Inlopp |  | Aktiv | Cerlic | DLF | 20843 | ÄLM_AV_R200 | #PDF\Cerlic DLF servicemanual.pdf# | 1999 |  |  |  | 1 | Nollpunktskalibrering | ±0,5% |  | 2/år | [9 empty] | 1
SE | 01 | 0188 | 1812 | 320 |  | Norra | 8823 | Älmsta | RV | Avloppsproduktion | 8823012 | Älmsta RV |  |  | Inlopp | Flöde | Inlopp |  | Aktiv | Cerlic | MC 1-54 | - |  | #PDF\Cerlic sensors manual.pdf# | 1999 | Givare |  |  | 1 | Nollpunktskalibrering | ±0,5% |  | 2/år | [9 empty] | 1
SE | 01 | 0188 | 1813 | 321 | 2009 | Norra | 8823 | Älmsta | RV | Avloppsproduktion | 8823012 | Älmsta RV |  |  | Inlopp | Prov | Inlopp |  | Aktiv | Buhler | 1027 | 1183197 | ÄLM_AV_R118 | #PDF\Buhler 1027.pdf# | 1990 |  | #Underhåll\Buhler 1027.doc# |  | 1 | Mätglas | ±0,5 % | 0-200 ml | varje mättillfälle | [9 empty] | 1
SE | 01 | 0188 | 1814 | 322 |  | Norra | 8823 | Älmsta | RV | Avloppsproduktion | 8823012 | Älmsta RV |  |  |  | pH |  |  | Aktiv | MJK | 751/752 | 3590 | ÄLM_AV_R204 | [5 empty] | 1 | Buffertlösning | ±0,25 u pH | 0-14 u pH | 1/mån | [9 empty] | 1
SE | 01 | 0188 | 1815 | 323 |  | Norra | 8823 | Älmsta | RV | Avloppsproduktion | 8823012 | Älmsta RV |  |  |  | Prov |  |  | Aktiv | Buhler | 1027 | 1183196 |  | #PDF\Buhler 1027.pdf# |  | Ska ersätta Modus:en | #Underhåll\Buhler 1027.doc# |  | 1 | Mätglas | ±0,5 % | 0-200 ml | varje mättillfälle | [9 empty] | 1
SE | 01 | 0188 | 1816 | 1088 |  | Norra | 8823 | Älmsta | RV | Avloppsproduktion | 8823012 | Älmsta RV |  |  | Flockning 2 | Omrörare | Flockning 2 |  | Aktiv | - | - | - | ÄLM_AV_R114 |  | 1983 |  |  |  | 2 | [13 empty] | 1
SE | 01 | 0188 | 1817 | 1089 | 2009 | Norra | 8823 | Älmsta | RV | Avloppsproduktion | 8823012 | Älmsta RV |  |  | Snabbomr 3 | Omrörare | Snabbomr 3 |  | Aktiv | ASEA | - | IE034 | ÄLM_AV_R115 |  | 1983 |  |  |  | 2 |  |  |  |  | 1,2 | 0,12 | 460 | [6 empty] | 1
SE | 01 | 0188 | 1818 | 1090 | 2009 | Norra | 8823 | Älmsta | RV | Avloppsproduktion | 8823012 | Älmsta RV |  |  | Flockning 1 | Omrörare | Flockning 1 |  | Aktiv | - | - | - | ÄLM_AV_R113 |  | 1983 |  |  |  | 2 | [13 empty] | 1
SE | 01 | 0188 | 1819 | 1091 | 2009 | Norra | 8823 | Älmsta | RV | Avloppsproduktion | 8823012 | Älmsta RV |  |  | Mellanpump | Pump | Mellanpump |  | Aktiv | ABB | - | - | ÄLM_AV_R106 |  | 1983 |  |  |  | 2 |  |  |  |  | 2,8 | 1,5 | 1420 | [6 empty] | 1
SE | 01 | 0188 | 1820 | 1092 | 2009 | Norra | 8823 | Älmsta | RV | Avloppsproduktion | 8823012 | Älmsta RV |  |  | Slamskrapa 1 | Omrörare | Slamskrapa 1 |  | Aktiv | - | - | - | ÄLM_AV_R121 |  | 1983 |  |  |  | 2 | [13 empty] | 1
SE | 01 | 0188 | 1821 | 1093 |  | Norra | 8823 | Älmsta | RV | Avloppsproduktion | 8823012 | Älmsta RV |  |  | Spolvatten | Pump | Spolvatten |  | Aktiv | Dybfoss | - | - |  |  | 1983 | - |  |  | 2 | [13 empty] | 1
SE | 01 | 0188 | 1822 | 1094 | 2009 | Norra | 8823 | Älmsta | RV | Avloppsproduktion | 8823012 | Älmsta RV |  |  | Pix / DP1 | Doseringspump | Pix / DP1 |  | Aktiv | Flygt | EMPE60 |  | ÄLM_AV_R102 | [5 empty] | 2 | [13 empty] | 1
SE | 01 | 0188 | 1823 | 1095 | 2009 | Norra | 8823 | Älmsta | RV | Avloppsproduktion | 8823012 | Älmsta RV |  |  |  | Doseringspump |  |  | Aktiv | Flygt | EMPE60 | [7 empty] | 2 | [13 empty] | 1
SE | 01 | 0188 | 1824 | 1096 | 2009 | Norra | 8823 | Älmsta | RV | Avloppsproduktion | 8823012 | Älmsta RV |  |  |  | Doseringspump |  |  | Aktiv | Flygt | EMPE60 | [7 empty] | 2 | [13 empty] | 1
SE | 01 | 0188 | 1825 | 1097 | 2009 | Norra | 8823 | Älmsta | RV | Avloppsproduktion | 8823012 | Älmsta RV |  |  | Slamskrapa 2 | Omrörare | Slamskrapa 2 |  | Aktiv | Nord | 71 S/4 | NM32211300/0424 | ÄLM_AV_R122 |  | 1983 |  |  |  | 2 |  |  |  |  | 0,76 | 0,25 | 1380 | [6 empty] | 1
SE | 01 | 0188 | 1826 | 1098 |  | Norra | 8823 | Älmsta | RV | Avloppsproduktion | 8823012 | Älmsta RV |  |  | Förtjockare | Magnetventil | Förtjockare |  | Aktiv | Burkert | 0290A | 0452936Y | ÄLM_AV_R108 |  | 1983 |  |  |  | 2 | [13 empty] | 1
SE | 01 | 0188 | 1827 | 1099 |  | Norra | 8823 | Älmsta | RV | Avloppsproduktion | 8823012 | Älmsta RV |  |  | Dekantering | Pump | Dekantering |  | Aktiv | - | - | - | ÄLM_AV_R104 |  | 1983 |  |  |  | 2 | [13 empty] | 1
SE | 01 | 0188 | 1828 | 1100 |  | Norra | 8823 | Älmsta | RV | Avloppsproduktion | 8823012 | Älmsta RV |  |  | Överskottsslam | Magnetventil | Överskottsslam |  | Aktiv | Burkert | 0290A | 045293Y | ÄLM_AV_R107 |  | 1983 |  |  |  | 2 | [13 empty] | 1
SE | 01 | 0188 | 1829 | 1101 |  | Norra | 8823 | Älmsta | RV | Avloppsproduktion | 8823012 | Älmsta RV |  |  | Inlopp | Tvättpress | Inlopp |  | Aktiv | Hydropress | - | - | ÄLM_AV_R120 |  | 1996 |  |  |  | 2 | [13 empty] | 1
SE | 01 | 0188 | 1830 | 1102 |  | Norra | 8823 | Älmsta | RV | Avloppsproduktion | 8823012 | Älmsta RV |  |  | Returslam | Magnetventil | Returslam |  | Aktiv | Burkert | 190A | - | ÄLM_AV_R105 |  | 1983 |  |  |  | 2 | [13 empty] | 1
SE | 01 | 0188 | 1831 | 1103 |  | Norra | 8823 | Älmsta | RV | Avloppsproduktion | 8823012 | Älmsta RV |  |  | Inlopp / 1 | Pump | Inlopp / 1 |  | Aktiv | Flygt | 3085.183 | 0570263 | ÄLM_AV_R116 |  | 2003 |  |  |  | 2 |  |  |  |  | 4,6 | 2 | 1395 | 434 |  | 66 |  |  |  | 1
SE | 01 | 0188 | 1832 | 1104 |  | Norra | 8823 | Älmsta | RV | Avloppsproduktion | 8823012 | Älmsta RV |  |  | Inlopp / 2 | Pump | Inlopp / 2 |  | Aktiv | Flygt | 3085.181 | 9170883 | ÄLM_AV_R117 |  | 1996 |  |  |  | 2 |  |  |  |  | 4,7 | 2 | 1400 | 434 |  | 70 |  |  |  | 1
SE | 01 | 0188 | 1833 | 1105 | 2009 | Norra | 8823 | Älmsta | RV | Avloppsproduktion | 8823012 | Älmsta RV |  |  | Transportpump / Pix | Pump | Transportpump / Pix |  | Aktiv | - | - | - | ÄLM_AV_R123 |  | 1996 |  |  |  | 2 | [13 empty] | 1
SE | 01 | 0188 | 1834 | 1106 |  | Norra | 8823 | Älmsta | RV | Avloppsproduktion | 8823012 | Älmsta RV |  |  | Kemslam | Magnetventil | Kemslam |  | Aktiv | Burkert | 190A | - |  |  | 1983 |  |  |  | 2 | [13 empty] | 1
SE | 01 | 0188 | 1835 | 1107 | 2009 | Norra | 8823 | Älmsta | RV | Avloppsproduktion | 8823012 | Älmsta RV |  |  | BM1 | Pumpmotor | BM1 |  | Aktiv | ASEA | M160 M42-6 | - |  |  | 1983 |  |  |  | 2 |  |  |  |  | 16,5 | 7,5 | 980 | [6 empty] | 1
SE | 01 | 0188 | 1836 | 1108 | 2009 | Norra | 8823 | Älmsta | RV | Avloppsproduktion | 8823012 | Älmsta RV |  |  | BM1 | Pumphus | BM1 |  | Aktiv | Spellino | RV34 | 7261207 |  |  | 1983 |  |  |  | 2 | [6 empty] | 960 | [6 empty] | 1
SE | 01 | 0188 | 1837 | 1109 | 2009 | Norra | 8823 | Älmsta | RV | Avloppsproduktion | 8823012 | Älmsta RV |  |  | BM2 | Pumpmotor | BM2 |  | Aktiv | ABB | MBT 160M | - | ÄLM_AV_R101 |  | 1983 |  |  |  | 2 | [5 empty] | 11 | 1450 |  |  | 72 |  |  |  | 1
SE | 01 | 0188 | 1838 | 1110 | 2009 | Norra | 8823 | Älmsta | RV | Avloppsproduktion | 8823012 | Älmsta RV |  |  | BM2 | Pumphus | BM2 |  | Aktiv | Spellino | RV34 | - |  |  | 1983 |  |  |  | 2 | [6 empty] | 960 | [6 empty] | 1
SE | 01 | 0188 | 1839 | 1111 |  | Norra | 8823 | Älmsta | RV | Avloppsproduktion | 8823012 | Älmsta RV |  |  | Till BM2 | Frekvensstyrning | Till BM2 |  | Aktiv | Danfoss | VLT3016 | 023411G215 |  |  | 1983 |  |  |  | 2 | [13 empty] | 1
SE | 01 | 0188 | 1840 | 1400 | 2009 | Norra | 8823 | Älmsta | RV | Avloppsproduktion | 8823012 | Älmsta RV |  |  | Bärbart | Fosfor-test | Bärbart |  | Aktiv | Hach | DR-100 | [7 empty] | 1 | [13 empty] | 1
SE | 01 | 0188 | 1841 |  | 090918 | Norra | 8823 | Älmsta | RV | Avloppsproduktion | 8823012 | Älmsta RV |  |  |  | AC 800M |  |  | Aktiv | [23 empty] | 1
SE | 01 | 0188 |  |  | 2009 | Norra | 8823 | Älmsta | RV | Avloppsproduktion | 8823012 | Älmsta RV |  |  |  | Pump | Returslamspump |  | Aktiv | Flygt | LL3085LT
SE | 01 | 0188 |  |  | 2009 | Norra | 8823 | Älmsta | RV | Avloppsproduktion | 8823012 | Älmsta RV |  |  |  | Pump | Avloppspump |  | Aktiv | Flygt | DP3045MT
SE | 01 | 0188 |  |  | 2009 | Norra | 8823 | Älmsta | RV | Avloppsproduktion | 8823012 | Älmsta RV |  |  |  | Nivå | Nivågivare |  | Aktiv | MJK | Keram 30,0-5m
SE | 01 | 0188 |  |  | 2009 | Norra | 8823 | Älmsta | RV | Avloppsproduktion | 8823012 | Älmsta RV |  |  |  | Nivå | Nivågivare |  | Aktiv | MJK | Keram 30, 0-1m
SE | 01 | 0188 |  |  | 2009 | Norra | 8823 | Älmsta | RV | Avloppsproduktion | 8823012 | Älmsta RV |  |  |  | Nivå | Nivågivare |  | Aktiv | MJK | Expert 3400, 0-30cm
SE | 01 | 0188 |  |  | 2009 | Norra | 8823 | Älmsta | RV | Avloppsproduktion | 8823012 | Älmsta RV |  |  |  | Nivå | Nivåvippa |  | Aktiv | MJK | 7030-10113
SE | 01 | 0188 |  |  | 2009 | Norra | 8823 | Älmsta | RV | Avloppsproduktion | 8823012 | Älmsta RV |  |  |  | Nivå | Nivåvippa |  | Aktiv | MJK | 7030-10113
SE | 01 | 0188 |  |  | 2009 | Norra | 8823 | Älmsta | RV | Avloppsproduktion | 8823012 | Älmsta RV |  |  |  | Nivå | Nivåvippa |  | Aktiv | MJK | 7030-10113
SE | 01 | 0188 |  |  | 2009 | Norra | 8823 | Älmsta | RV | Avloppsproduktion | 8823012 | Älmsta RV |  |  |  | Nivå | Nivåvippa |  | Aktiv | MJK | 7030-10113
SE | 01 | 0188 |  |  | 2009 | Norra | 8823 | Älmsta | RV | Avloppsproduktion | 8823012 | Älmsta RV |  |  |  | Mätare | Syre/Slam - Mätare |  | Aktiv | MJK | OptoIX
SE | 01 | 0188 |  |  | 2009 | Norra | 8823 | Älmsta | RV | Avloppsproduktion | 8823012 | Älmsta RV |  |  |  | Flöde | Flödesmätare |  | Aktiv | MJK | MJK 713P-1124
SE | 01 | 0188 |  |  | 2009 | Norra | 8823 | Älmsta | RV | Avloppsproduktion | 8823012 | Älmsta RV |  |  |  | Flöde | Flödesmätare |  | Aktiv | MJK | MJK 713P-1124
SE | 01 | 0188 |  |  | 2009 | Norra | 8823 | Älmsta | RV | Avloppsproduktion | 8823012 | Älmsta RV |  |  |  | Flöde | Flödesmätare |  | Aktiv | MJK | MJK 713P-1124
SE | 01 | 0188 |  |  | 2009 | Norra | 8823 | Älmsta | RV | Avloppsproduktion | 8823012 | Älmsta RV |  |  |  | Pump | Exenterskruvpumpar |  | Aktiv | Zander&Ingeström | N-IPOS CY 06/18
SE | 01 | 0188 | 1842 |  |  | Nät | 8823 | Älmsta | RVN | Vattendistribution | 8823013 | Älmsta RVN |  |  | Östra | Renvattennät |  |  | Aktiv | [23 empty] | 1
SE | 01 | 0188 | 1843 |  |  | Nät | 8823 | Älmsta | RVN | Vattendistribution | 8823013 | Älmsta RVN |  |  | Norra | Renvattennät |  |  | Aktiv | [23 empty] | 1
SE | 01 | 0188 | 1844 |  |  | Nät | 8823 | Älmsta | RVN | Vattendistribution | 8823013 | Älmsta RVN |  |  | Södra | Renvattennät |  |  | Aktiv | [23 empty] | 1
SE | 01 | 0188 | 1845 |  |  | Nät | 8823 | Älmsta | SVN | Avledning spillvatten | 8823014 | Älmsta SVN |  |  | Östra | Spillvattennät |  |  | Aktiv | [23 empty] | 1
SE | 01 | 0188 | 1846 |  |  | Nät | 8823 | Älmsta | SVN | Avledning spillvatten | 8823014 | Älmsta SVN |  |  | Norra | Spillvattennät |  |  | Aktiv | [23 empty] | 1
SE | 01 | 0188 | 1847 |  |  | Nät | 8823 | Älmsta | SVN | Avledning spillvatten | 8823014 | Älmsta SVN |  |  | Södra | Spillvattennät |  |  | Aktiv | [23 empty] | 1
SE | 01 | 0188 | 1848 | 324 |  | Norra | 8823 | Älmsta | VV | Vattenproduktion | 8823015 | Älmsta VV |  |  | Utgående | UV | Utgående |  | Aktiv | Katadyn | VR-2-160 | 9604.4969 | ÄLM_VV_R105 |  | 1996 | "Rengöring av lampa en gång/mån
SE | 01 | 0188 | 1849 | 1112 |  | Norra | 8823 | Älmsta | VV | Vattenproduktion | 8823015 | Älmsta VV |  |  | Renvatten 1 | Pump | Renvatten 1 |  | Aktiv | Grundfos | MG132SA2 | 65111017 | ÄLM_VV_R100 | [5 empty] | 2 |  |  |  |  | 12,4 | 5,5 | 3450 | [6 empty] | 1
SE | 01 | 0188 | 1850 | 1113 |  | Norra | 8823 | Älmsta | VV | Vattenproduktion | 8823015 | Älmsta VV |  |  | Renvatten 2 | Pump | Renvatten 2 |  | Aktiv | Grundfos | MG132SA2 | - | ÄLM_VV_R101 | [5 empty] | 2 |  |  |  |  | 12,4 | 5,5 | 3450 | [6 empty] | 1
SE | 01 | 0188 | 1851 | 1114 |  | Norra | 8823 | Älmsta | VV | Vattenproduktion | 8823015 | Älmsta VV |  |  | VV | Kompressor | VV |  | Aktiv | - | RACE 20 | - | [6 empty] | 2 | [13 empty] | 1
SE | 01 | 0188 | 1852 | 1115 |  | Norra | 8823 | Älmsta | VV | Vattenproduktion | 8823015 | Älmsta VV |  |  | Spolning | Pump | Spolning |  | Aktiv | UTA | EPK3242 | 633374 | [6 empty] | 2 |  |  |  |  | 12,5 |  | 2900 | [6 empty] | 1
SE | 01 | 0188 | 1853 | 1116 |  | Norra | 8823 | Älmsta | VV | Vattenproduktion | 8823015 | Älmsta VV |  |  | Styr till Renvattenpump 1 | Frekvensstyrning | Styr till Renvattenpump 1 |  | Aktiv | Hitachi | SJ100 | - | [6 empty] | 2 | [13 empty] | 1
SE | 01 | 0188 | 1854 | 1117 |  | Norra | 8823 | Älmsta | VV | Vattenproduktion | 8823015 | Älmsta VV |  |  | Styr till Renvattenpump 2 | Frekvensstyrning | Styr till Renvattenpump 2 |  | Aktiv | Hitachi | SJ100 | - | [6 empty] | 2 | [13 empty] | 1
SE | 01 | 0188 | 1855 | 1118 |  | Norra | 8823 | Älmsta | VV | Vattenproduktion | 8823015 | Älmsta VV |  |  | VV | Reservkraft | VV |  | Aktiv | Mekanomatik | UNVP42 | 74-1202 | [6 empty] | 2 |  |  |  |  | 53 | 29,6 | 1500 | [6 empty] | 1
SE | 01 | 0188 | 1856 |  | 090917 | Norra | 8823 | Älmsta | VV | Vattenproduktion | 8823015 | Älmsta VV |  |  |  | OP 45 |  |  | Aktiv | [21 empty] | 3.1 |  | 1
SE | 01 | 0188 | 1883 |  |  | Södra | 8824 | Ösbyholm | RV | Avloppsproduktion | 8824001 | Ösbyholm RV |  |  | Ösbyholm |  |  |  | Extern kund | [23 empty] | 1